## Rekapitulace stavby
Export Komplet | [24 empty] | VZ | 2.0 | ZAMOK |  |  |  |  | False | False | {7b35149c-2c14-462a-9942-a959ba38ac08}
[31 empty] | 0,01 | 21
[31 empty] | 0,01 | 15
|  | REKAPITULACE STAVBY | [15 empty] | v --- níže se nacházejí doplnkové a pomocné údaje k sestavám --- v | [11 empty] | Návod na vyplnění | 0,001
|  | Kód: |  |  |  |  | 20_09_07 | [22 empty] | Měnit lze pouze buňky se žlutým podbarvením! 1) v Rekapitulaci stavby vyplňte údaje o Uchazeči (přenesou se do ostatních sestav i v jiných listech) 2) na vybraných listech vyplňte v sestavě Soupis prací ceny u položek | 0,01
|  | Stavba: |  |  |  |  | Oprava střechy a instalace FV panelů na budově pobočky ČNB v HK | [23 empty] | 0,01
|  | KSO: |  |  |  |  | 801 62 39 | [6 empty] | CC-CZ: |  | 12201 | [14 empty] | 0,01
|  | Místo: |  |  |  |  | Hořická ul. 1652, 502 00 HK | [6 empty] | Datum: |  | 7. 9. 2020 | [14 empty] | 0,01
0,01
|  | Zadavatel: | [11 empty] | IČ: |  | 48136450 | [14 empty] | 0,01
|  |  | ČNB | [10 empty] | DIČ: |  | CZ48136450 | [14 empty] | 0,01
0,01
|  | Uchazeč: | [11 empty] | IČ: |  | Vyplň údaj | [14 empty] | 0,01
|  |  | Vyplň údaj | [10 empty] | DIČ: |  | Vyplň údaj | [14 empty] | 0,01
False
|  | Projektant: | [11 empty] | IČ: |  | 47469218 | [14 empty] | False
|  |  | ATELIÉR ZÍDKA, arch. kancelář, spol. s r.o. | [10 empty] | DIČ: |  | CZ47469218 | [14 empty] | True
0,01
|  | Zpracovatel: | [11 empty] | IČ: |  | 47469218 | [14 empty] | 0,01
|  |  | Ing. Jiří Milička | [10 empty] | DIČ: |  | CZ47469218 | [14 empty] | True
Poznámka:
Soupis prací je sestaven s využitím Cenové soustavy ÚRS. Položky, které pochází z této cenové soustavy, jsou ve sloupci 'Cenová soustava' označeny popisem 'CS ÚRS' a úrovní příslušného kalendářního pololetí. Veškeré další informace vymezující popis a podmínky použití těchto položek z Cenové soustavy, které nejsou uvedeny přímo v soupisu prací, jsou neomezeně dálkově k dispozici na www.cs-urs.cz, sekce Cenové a technické podmínky. Zhotovitel vyplňuje pouze barevně vyznačená pole.
|  | Cena bez DPH | [11 empty] | 0
[8 empty] | Sazba daně |  | Základ daně |  |  |  | Výše daně
|  | DPH |  | základní |  |  |  | 21% |  | 0 |  |  |  | 0
|  |  |  | snížená |  |  |  | 15% |  | 0 |  |  |  | 0
|  |  |  | zákl. přenesená |  |  |  | 21% |  | 0 |  |  |  | 0
|  |  |  | sníž. přenesená |  |  |  | 15% |  | 0 |  |  |  | 0
|  |  |  | nulová |  |  |  | 0% |  | 0 |  |  |  | 0
|  | Cena s DPH | [6 empty] | v |  | CZK |  |  | 0
REKAPITULACE OBJEKTŮ STAVBY A SOUPISŮ PRACÍ
| Kód: | [6 empty] | 20_09_07
| Stavba: | [6 empty] | Oprava střechy a instalace FV panelů na budově pobočky ČNB v HK
| Místo: | [6 empty] | Hořická ul. 1652, 502 00 HK |  |  |  |  | Datum: |  | 7. 9. 2020
| Zadavatel: | [6 empty] | ČNB |  |  |  |  | Projektant: |  | ATELIÉR ZÍDKA, arch. kancelář, spol. s r.o. |  |  | Informatívní údaje z listů zakázek
| Uchazeč: | [11 empty] | Zpracovatel: |  | Ing. Jiří Milička
| Kód |  |  |  | Popis | [6 empty] | Cena bez DPH [CZK] |  |  |  | Cena s DPH [CZK] | Typ | z toho Ostat. náklady [CZK] | DPH [CZK] | Normohodiny [h] | DPH základní [CZK] | DPH snížená [CZK] | DPH základní přenesená [CZK] | DPH snížená přenesená [CZK] | Základna DPH základní | Základna DPH snížená | Základna DPH zákl. přenesená | Základna DPH sníž. přenesená | Základna DPH nulová
| Náklady stavby celkem | [10 empty] | 0 |  |  |  | 0 |  | 0 | 0 | 0 | 0 | 0 | 0 | 0 | 0 | 0 | 0 | 0 | 0 |  | D | 0 | ###NOIMPORT### | IMPORT | {7b35149c-2c14-462a-9942-a959ba38ac08} | {00000000-0000-0000-0000-000000000000} | 801 62 39
/ |  | D.1.1 |  |  |  | Stavebně konstrukční řešení | [5 empty] | 0 |  |  |  | 0 | STA | 0 | 0 | 0 | 0 | 0 | 0 | 0 | 0 | 0 | 0 | 0 | 0 |  |  | 1 |  | IMPORT | {98a84c3a-c529-4b67-a090-88641bc613f0} | {7b35149c-2c14-462a-9942-a959ba38ac08} | 801 62 39 | 2
/ |  | D.1.4 |  |  |  | Fotovoltaika | [5 empty] | 0 |  |  |  | 0 | STA | 0 | 0 | 0 | 0 | 0 | 0 | 0 | 0 | 0 | 0 | 0 | 0 |  |  | 1 |  | IMPORT | {0d734a3a-ebae-46d0-95c8-1e1b32bc3e21} | {7b35149c-2c14-462a-9942-a959ba38ac08} |  | 2
/ |  | VRN |  |  |  | Vedlejší rozpočtové náklady | [5 empty] | 0 |  |  |  | 0 | STA | 0 | 0 | 0 | 0 | 0 | 0 | 0 | 0 | 0 | 0 | 0 | 0 |  |  | 1 |  | IMPORT | {019c10d3-c64d-42dd-ad23-f41120d3b383} | {7b35149c-2c14-462a-9942-a959ba38ac08} | 801 62 39 | 2

## D.1.1 - Stavebně konstruk...
{98a84c3a-c529-4b67-a090-88641bc613f0}
2
| KRYCÍ LIST SOUPISU PRACÍ | [7 empty] | v --- níže se nacházejí doplnkové a pomocné údaje k sestavám --- v | [8 empty] | False
Stavba:
Oprava střechy a instalace FV panelů na budově pobočky ČNB v HK
Objekt:
D.1.1 - Stavebně konstrukční řešení
| KSO: |  | 801 62 39 |  |  | CC-CZ:
| Místo: |  | Hořická ul. 1652, 502 00 HK |  |  | Datum: | 7. 9. 2020
| Zadavatel: |  |  |  |  | IČ: | 48136450
|  | ČNB |  |  |  | DIČ: | CZ48136450
| Uchazeč: |  |  |  |  | IČ: | Vyplň údaj
|  | Vyplň údaj |  |  |  | DIČ: | Vyplň údaj
| Projektant: |  |  |  |  | IČ: | 47469218
|  | ATELIÉR ZÍDKA, arch. kancelář, spol. s r.o. |  |  |  | DIČ: | CZ47469218
| Zpracovatel: |  |  |  |  | IČ: | 47469218
|  | Ing. Jiří Milička |  |  |  | DIČ: | CZ47469218
Poznámka:
Zhotovitel vyplňuje pouze barevně vyznačená pole.
| Cena bez DPH | [5 empty] | 0
|  |  | Základ daně |  |  | Sazba daně | Výše daně
| DPH | základní | 0 |  |  | 21% | 0
|  | snížená | 0 |  |  | 15% | 0
|  | zákl. přenesená | 0 |  |  | 21% | 0
|  | sníž. přenesená | 0 |  |  | 15% | 0
|  | nulová | 0 |  |  | 0% | 0
| Cena s DPH |  |  | v | CZK |  | 0
REKAPITULACE ČLENĚNÍ SOUPISU PRACÍ
Stavba:
Oprava střechy a instalace FV panelů na budově pobočky ČNB v HK
Objekt:
D.1.1 - Stavebně konstrukční řešení
Místo: |  |  | Hořická ul. 1652, 502 00 HK |  |  | Datum: | 7. 9. 2020
Zadavatel: |  |  | ČNB |  |  | Projektant: | ATELIÉR ZÍDKA, arch. kancelář, spol. s r.o.
Uchazeč: |  |  | Vyplň údaj |  |  | Zpracovatel: | Ing. Jiří Milička
Kód dílu - Popis | [6 empty] | Cena celkem [CZK]
Náklady stavby celkem | [6 empty] | 0 | [11 empty] | -1
| HSV - Práce a dodávky HSV | [5 empty] | 0
| 6 - Úpravy povrchů, podlahy a osazování výplní | [5 empty] | 0
| 9 - Ostatní konstrukce a práce, bourání | [5 empty] | 0
| 997 - Přesun sutě | [5 empty] | 0
| 998 - Přesun hmot | [5 empty] | 0
| PSV - Práce a dodávky PSV | [5 empty] | 0
| 712 - Povlakové krytiny | [5 empty] | 0
| 713 - Izolace tepelné | [5 empty] | 0
| 721 - Zdravotechnika - vnitřní kanalizace | [5 empty] | 0
| 751 - Vzduchotechnika | [5 empty] | 0
| 762 - Konstrukce tesařské | [5 empty] | 0
| 763 - Konstrukce suché výstavby | [5 empty] | 0
| 764 - Konstrukce klempířské | [5 empty] | 0
| 767 - Konstrukce zámečnické | [5 empty] | 0
| 783 - Dokončovací práce - nátěry | [5 empty] | 0
| HZS - Hodinové zúčtovací sazby | [5 empty] | 0
SOUPIS PRACÍ
Stavba:
Oprava střechy a instalace FV panelů na budově pobočky ČNB v HK
Objekt:
D.1.1 - Stavebně konstrukční řešení
Místo: |  |  | Hořická ul. 1652, 502 00 HK |  |  | Datum: | 7. 9. 2020
Zadavatel: |  |  | ČNB |  |  | Projektant: | ATELIÉR ZÍDKA, arch. kancelář, spol. s r.o.
Uchazeč: |  |  | Vyplň údaj |  |  | Zpracovatel: | Ing. Jiří Milička
PČ | Typ | Kód | Popis | MJ | Množství | J.cena [CZK] | Cena celkem [CZK] | Cenová soustava |  | DPH | J. Nh [h] | Nh celkem [h] | J. hmotnost [t] | Hmotnost celkem [t] | J. suť [t] | Suť Celkem [t]
Náklady soupisu celkem | [6 empty] | 0 |  |  |  |  | 0 |  | 20.9172 |  | 5.2029 |  | D | -1 | [10 empty] | 0
| D | HSV | Práce a dodávky HSV |  |  |  | 0 |  |  |  |  | 0 |  | 1.252 |  | 2.5245 | 1 | D | 0 |  |  |  | ROZPOCET | [6 empty] | 0
| D | 6 | Úpravy povrchů, podlahy a osazování výplní |  |  |  | 0 |  |  |  |  | 0 |  | 0.024 |  | 0 | 1 | D | 1 |  |  |  | ROZPOCET | [6 empty] | 0
1 | K | 632683111 | Sešívání trhlin v betonových podlahách ocelovými sponkami ve vzdálenosti do 10 cm | m | 20 |  | 0 | CS ÚRS 2018 02 |  | základní |  | 0 | 0.0012 | 0.024 | 0 | 0 | 4 | K | 2 |  |  |  | ROZPOCET | 0 | 0 | 0 | 0 | 0 | 1 | 0 | 4 | -208498268
| PP |  | Sešívání trhlin v betonových podlahách ocelovými sponkami se zálivkou pryskyřicí vzdálenosti sponek do 10 cm | [14 empty] | PP | 2
| VV |  | oprava podkladního betonu S1 a S2 | [14 empty] | VV | 2 | 1 | True | 0 | ROZPOCET
| VV |  | předpoklad 20 m | [14 empty] | VV | 2 | 1 | True | 0 | ROZPOCET
| VV |  | 20,0 |  | 20 | [12 empty] | VV | 2 | 2 | True | 0 | ROZPOCET
| VV |  | Součet |  | 20 | [12 empty] | VV | 2 | 4 | True | 1 | ROZPOCET
| D | 9 | Ostatní konstrukce a práce, bourání |  |  |  | 0 |  |  |  |  | 0 |  | 1.228 |  | 2.5245 | 1 | D | 1 |  |  |  | ROZPOCET | [6 empty] | 0
2 | K | 941111122 | Montáž lešení řadového trubkového lehkého s podlahami zatížení do 200 kg/m2 š do 1,2 m v do 25 m | m2 | 137 |  | 0 | CS ÚRS 2018 02 |  | základní |  | 0 | 0 | 0 | 0 | 0 | 4 | K | 2 |  |  |  | ROZPOCET | 0 | 0 | 0 | 0 | 0 | 1 | 0 | 4 | -423020794
| PP |  | Montáž lešení řadového trubkového lehkého pracovního s podlahami s provozním zatížením tř. 3 do 200 kg/m2 šířky tř. W09 přes 0,9 do 1,2 m, výšky přes 10 do 25 m | [14 empty] | PP | 2
| VV |  | lešení z terénu dle POV | [14 empty] | VV | 2 | 1 | True | 0 | ROZPOCET
| VV |  | 5,0*9,0 |  | 45 | [12 empty] | VV | 2 | 2 | True | 0 | ROZPOCET
| VV |  | 5,0*3,0 |  | 15 | [12 empty] | VV | 2 | 2 | True | 0 | ROZPOCET
| VV |  | lešení z terasy na střechu | [14 empty] | VV | 2 | 1 | True | 0 | ROZPOCET
| VV |  | 7,0*11,0 |  | 77 | [12 empty] | VV | 2 | 2 | True | 0 | ROZPOCET
| VV |  | Součet |  | 137 | [12 empty] | VV | 2 | 4 | True | 1 | ROZPOCET
3 | K | 941111222 | Příplatek k lešení řadovému trubkovému lehkému s podlahami š 1,2 m v 25 m za první a ZKD den použití | m2 | 8220 |  | 0 | CS ÚRS 2018 02 |  | základní |  | 0 | 0 | 0 | 0 | 0 | 4 | K | 2 |  |  |  | ROZPOCET | 0 | 0 | 0 | 0 | 0 | 1 | 0 | 4 | -309418228
| PP |  | Montáž lešení řadového trubkového lehkého pracovního s podlahami s provozním zatížením tř. 3 do 200 kg/m2 Příplatek za první a každý další den použití lešení k ceně -1122 | [14 empty] | PP | 2
| VV |  | 137*60 'Přepočtené koeficientem množství |  | 8220 | [12 empty] | VV | 2 | 2 | False | 1 | ROZPOCET
4 | K | 941111822 | Demontáž lešení řadového trubkového lehkého s podlahami zatížení do 200 kg/m2 š do 1,2 m v do 25 m | m2 | 137 |  | 0 | CS ÚRS 2018 02 |  | základní |  | 0 | 0 | 0 | 0 | 0 | 4 | K | 2 |  |  |  | ROZPOCET | 0 | 0 | 0 | 0 | 0 | 1 | 0 | 4 | 1424848419
| PP |  | Demontáž lešení řadového trubkového lehkého pracovního s podlahami s provozním zatížením tř. 3 do 200 kg/m2 šířky tř. W09 přes 0,9 do 1,2 m, výšky přes 10 do 25 m | [14 empty] | PP | 2
5 | K | 941990-R1 | Roznášecí a podkladní konstrukce pro lešení na terénu | kpl | 1 |  | 0 |  |  | základní |  | 0 | 0.2 | 0.2 | 0 | 0 | 4 | K | 2 |  |  |  | ROZPOCET | 0 | 0 | 0 | 0 | 0 | 1 | 0 | 4 | 228941752
| PP |  | Roznášecí a podkladní konstrukce pro lešení na terénu | [14 empty] | PP | 2
6 | K | 941990-R2 | Roznášecí a podkladní konstrukce pro lešení na terase se suchou dlažbou na podložkách | kpl | 2 |  | 0 |  |  | základní |  | 0 | 0.2 | 0.4 | 0 | 0 | 4 | K | 2 |  |  |  | ROZPOCET | 0 | 0 | 0 | 0 | 0 | 1 | 0 | 4 | -1689669118
| PP |  | Roznášecí a podkladní konstrukce pro lešení na terase se suchou dlažbou na podložkách | [14 empty] | PP | 2
7 | K | 944711114 | Montáž záchytné stříšky š přes 2,5 m | m | 5 |  | 0 | CS ÚRS 2018 02 |  | základní |  | 0 | 0 | 0 | 0 | 0 | 4 | K | 2 |  |  |  | ROZPOCET | 0 | 0 | 0 | 0 | 0 | 1 | 0 | 4 | 318010157
| PP |  | Montáž záchytné stříšky zřizované současně s lehkým nebo těžkým lešením, šířky přes 2,5 m | [14 empty] | PP | 2
| VV |  | ochrana hlavního vstupu | [14 empty] | VV | 2 | 1 | True | 0 | ROZPOCET
| VV |  | 5,0 |  | 5 | [12 empty] | VV | 2 | 2 | True | 0 | ROZPOCET
| VV |  | Součet |  | 5 | [12 empty] | VV | 2 | 4 | True | 1 | ROZPOCET
8 | K | 944711214 | Příplatek k záchytné stříšce š přes 2,5 m za první a ZKD den použití | m | 300 |  | 0 | CS ÚRS 2018 02 |  | základní |  | 0 | 0 | 0 | 0 | 0 | 4 | K | 2 |  |  |  | ROZPOCET | 0 | 0 | 0 | 0 | 0 | 1 | 0 | 4 | 1987752709
| PP |  | Montáž záchytné stříšky Příplatek za první a každý další den použití záchytné stříšky k ceně -1114 | [14 empty] | PP | 2
| VV |  | 5*60 'Přepočtené koeficientem množství |  | 300 | [12 empty] | VV | 2 | 2 | False | 1 | ROZPOCET
9 | K | 944711814 | Demontáž záchytné stříšky š přes 2,5 m | m | 5 |  | 0 | CS ÚRS 2018 02 |  | základní |  | 0 | 0 | 0 | 0 | 0 | 4 | K | 2 |  |  |  | ROZPOCET | 0 | 0 | 0 | 0 | 0 | 1 | 0 | 4 | 293592864
| PP |  | Demontáž záchytné stříšky zřizované současně s lehkým nebo těžkým lešením, šířky přes 2,5 m | [14 empty] | PP | 2
10 | K | 949101112 | Lešení pomocné pro objekty pozemních staveb s lešeňovou podlahou v do 3,5 m zatížení do 150 kg/m2 | m2 | 8 |  | 0 | CS ÚRS 2018 02 |  | základní |  | 0 | 0.00021 | 0.00168 | 0 | 0 | 4 | K | 2 |  |  |  | ROZPOCET | 0 | 0 | 0 | 0 | 0 | 1 | 0 | 4 | -1725163788
| PP |  | Lešení pomocné pracovní pro objekty pozemních staveb pro zatížení do 150 kg/m2, o výšce lešeňové podlahy přes 1,9 do 3,5 m | [14 empty] | PP | 2
| VV |  | pro demontáž a montáž podhledu jídelny | [14 empty] | VV | 2 | 1 | True | 0 | ROZPOCET
| VV |  | 2*4,0 |  | 8 | [12 empty] | VV | 2 | 2 | True | 0 | ROZPOCET
| VV |  | Součet |  | 8 | [12 empty] | VV | 2 | 4 | True | 1 | ROZPOCET
11 | K | 952901111 | Vyčištění budov bytové a občanské výstavby při výšce podlaží do 4 m | m2 | 183.5 |  | 0 | CS ÚRS 2018 02 |  | základní |  | 0 | 4e-05 | 0.00734 | 0 | 0 | 4 | K | 2 |  |  |  | ROZPOCET | 0 | 0 | 0 | 0 | 0 | 1 | 0 | 4 | 457148506
| PP |  | Vyčištění budov nebo objektů před předáním do užívání budov bytové nebo občanské výstavby, světlé výšky podlaží do 4 m | [14 empty] | PP | 2
| VV |  | archiv | [14 empty] | VV | 2 | 1 | True | 0 | ROZPOCET
| VV |  | 26,0*4,0 |  | 104 | [12 empty] | VV | 2 | 2 | True | 0 | ROZPOCET
| VV |  | chodba a rozvodna suterén | [14 empty] | VV | 2 | 1 | True | 0 | ROZPOCET
| VV |  | 35,0*2,1 |  | 73.5 | [12 empty] | VV | 2 | 2 | True | 0 | ROZPOCET
| VV |  | šachta | [14 empty] | VV | 2 | 1 | True | 0 | ROZPOCET
| VV |  | 6,0 |  | 6 | [12 empty] | VV | 2 | 2 | True | 0 | ROZPOCET
| VV |  | Mezisoučet |  | 183.5 | [12 empty] | VV | 2 | 3 | True | 0 | ROZPOCET
| VV |  | Součet |  | 183.5 | [12 empty] | VV | 2 | 4 | True | 1 | ROZPOCET
12 | K | 965042121-R1 | Bourání podkladů mazanin betonových tl do 100 mm pl do 1 m2 včetně vybourání střešní vpustě a obnažení připojovacího potrubí | m3 | 0.86 |  | 0 |  |  | základní |  | 0 | 0 | 0 | 2.2 | 1.892 | 4 | K | 2 |  |  |  | ROZPOCET | 0 | 0 | 0 | 0 | 0 | 1 | 0 | 4 | 523004628
| PP |  | Bourání podkladů mazanin betonových tl do 100 mm pl do 1 m2 včetně vybourání střešní vpustě a obnažení připojovacího potrubí | [14 empty] | PP | 2
| VV |  | vodorovná vpusť | [14 empty] | VV | 2 | 1 | True | 0 | ROZPOCET
| VV |  | 0,3*0,5*0,8*3 |  | 0.36 | [12 empty] | VV | 2 | 2 | True | 0 | ROZPOCET
| VV |  | svislá vpusť | [14 empty] | VV | 2 | 1 | True | 0 | ROZPOCET
| VV |  | 0,5*0,5*0,5*4 |  | 0.5 | [12 empty] | VV | 2 | 2 | True | 0 | ROZPOCET
| VV |  | Součet |  | 0.86 | [12 empty] | VV | 2 | 4 | True | 1 | ROZPOCET
13 | K | 985112131 | Odsekání degradovaného betonu rubu kleneb a podlah tl do 10 mm | m2 | 28.75 |  | 0 | CS ÚRS 2018 02 |  | základní |  | 0 | 0 | 0 | 0.022 | 0.6325 | 4 | K | 2 |  |  |  | ROZPOCET | 0 | 0 | 0 | 0 | 0 | 1 | 0 | 4 | 2140576722
| PP |  | Odsekání degradovaného betonu rubu kleneb a podlah, tloušťky do 10 mm | [14 empty] | PP | 2
| VV |  | Úprava poškozeného podkladního betonu S1 a S2 | [14 empty] | VV | 2 | 1 | True | 0 | ROZPOCET
| VV |  | předpoklad 5% plochy | [14 empty] | VV | 2 | 1 | True | 0 | ROZPOCET
| VV |  | 575,0*0,05 |  | 28.75 | [12 empty] | VV | 2 | 2 | True | 0 | ROZPOCET
| VV |  | Součet |  | 28.75 | [12 empty] | VV | 2 | 4 | True | 1 | ROZPOCET
14 | K | 985131111 | Očištění ploch stěn, rubu kleneb a podlah tlakovou vodou | m2 | 364 |  | 0 | CS ÚRS 2018 02 |  | základní |  | 0 | 0 | 0 | 0 | 0 | 4 | K | 2 |  |  |  | ROZPOCET | 0 | 0 | 0 | 0 | 0 | 1 | 0 | 4 | 532146455
| PP |  | Očištění ploch stěn, rubu kleneb a podlah tlakovou vodou | [14 empty] | PP | 2
| VV |  | čištění střechy 4A | [14 empty] | VV | 2 | 1 | True | 0 | ROZPOCET
| VV |  | 122,0+63,0 |  | 185 | [12 empty] | VV | 2 | 2 | True | 0 | ROZPOCET
| VV |  | 64,0*1,0 |  | 64 | [12 empty] | VV | 2 | 2 | True | 0 | ROZPOCET
| VV |  | čištění střechy 4B | [14 empty] | VV | 2 | 1 | True | 0 | ROZPOCET
| VV |  | 115,0 |  | 115 | [12 empty] | VV | 2 | 2 | True | 0 | ROZPOCET
| VV |  | Součet |  | 364 | [12 empty] | VV | 2 | 4 | True | 1 | ROZPOCET
15 | K | 985131311 | Ruční dočištění ploch stěn, rubu kleneb a podlah ocelových kartáči | m2 | 28.75 |  | 0 | CS ÚRS 2018 02 |  | základní |  | 0 | 0 | 0 | 0 | 0 | 4 | K | 2 |  |  |  | ROZPOCET | 0 | 0 | 0 | 0 | 0 | 1 | 0 | 4 | -355744351
| PP |  | Očištění ploch stěn, rubu kleneb a podlah ruční dočištění ocelovými kartáči | [14 empty] | PP | 2
16 | K | 985311311 | Reprofilace rubu kleneb a podlah cementovými sanačními maltami tl 10 mm | m2 | 28.75 |  | 0 | CS ÚRS 2018 02 |  | základní |  | 0 | 0.01995 | 0.57356 | 0 | 0 | 4 | K | 2 |  |  |  | ROZPOCET | 0 | 0 | 0 | 0 | 0 | 1 | 0 | 4 | -1820798764
| PP |  | Reprofilace betonu sanačními maltami na cementové bázi ručně rubu kleneb a podlah, tloušťky do 10 mm | [14 empty] | PP | 2
17 | K | 985323111 | Spojovací můstek reprofilovaného betonu na cementové bázi tl 1 mm | m2 | 28.75 |  | 0 | CS ÚRS 2018 02 |  | základní |  | 0 | 0.00158 | 0.045425 | 0 | 0 | 4 | K | 2 |  |  |  | ROZPOCET | 0 | 0 | 0 | 0 | 0 | 1 | 0 | 4 | -360226922
| PP |  | Spojovací můstek reprofilovaného betonu na cementové bázi, tloušťky 1 mm | [14 empty] | PP | 2
| D | 997 | Přesun sutě |  |  |  | 0 |  |  |  |  | 0 |  | 0 |  | 0 | 1 | D | 1 |  |  |  | ROZPOCET | [6 empty] | 0
18 | K | 997013114 | Vnitrostaveništní doprava suti a vybouraných hmot pro budovy v do 15 m s použitím mechanizace | t | 5.203 |  | 0 | CS ÚRS 2018 02 |  | základní |  | 0 | 0 | 0 | 0 | 0 | 4 | K | 2 |  |  |  | ROZPOCET | 0 | 0 | 0 | 0 | 0 | 1 | 0 | 4 | -874928915
| PP |  | Vnitrostaveništní doprava suti a vybouraných hmot vodorovně do 50 m svisle s použitím mechanizace pro budovy a haly výšky přes 12 do 15 m | [14 empty] | PP | 2
19 | K | 997013501 | Odvoz suti a vybouraných hmot na skládku nebo meziskládku do 1 km se složením | t | 5.203 |  | 0 | CS ÚRS 2018 02 |  | základní |  | 0 | 0 | 0 | 0 | 0 | 4 | K | 2 |  |  |  | ROZPOCET | 0 | 0 | 0 | 0 | 0 | 1 | 0 | 4 | -1092629027
| PP |  | Odvoz suti a vybouraných hmot na skládku nebo meziskládku se složením, na vzdálenost do 1 km | [14 empty] | PP | 2
20 | K | 997013509 | Příplatek k odvozu suti a vybouraných hmot na skládku ZKD 1 km přes 1 km | t | 104.06 |  | 0 | CS ÚRS 2018 02 |  | základní |  | 0 | 0 | 0 | 0 | 0 | 4 | K | 2 |  |  |  | ROZPOCET | 0 | 0 | 0 | 0 | 0 | 1 | 0 | 4 | 96428757
| PP |  | Odvoz suti a vybouraných hmot na skládku nebo meziskládku se složením, na vzdálenost Příplatek k ceně za každý další i započatý 1 km přes 1 km | [14 empty] | PP | 2
| VV |  | 5,203*20 'Přepočtené koeficientem množství |  | 104.06 | [12 empty] | VV | 2 | 2 | False | 1 | ROZPOCET
21 | K | 997013814 | Poplatek za uložení na skládce (skládkovné) stavebního odpadu izolací kód odpadu 170 604 | t | 7.209 |  | 0 | CS ÚRS 2018 02 |  | základní |  | 0 | 0 | 0 | 0 | 0 | 4 | K | 2 |  |  |  | ROZPOCET | 0 | 0 | 0 | 0 | 0 | 1 | 0 | 4 | -955395764
| PP |  | Poplatek za uložení stavebního odpadu na skládce (skládkovné) z izolačních materiálů zatříděného do Katalogu odpadů pod kódem 170 604 | [14 empty] | PP | 2
| D | 998 | Přesun hmot |  |  |  | 0 |  |  |  |  | 0 |  | 0 |  | 0 | 1 | D | 1 |  |  |  | ROZPOCET | [6 empty] | 0
22 | K | 998011003 | Přesun hmot pro budovy zděné v do 24 m | t | 1.252 |  | 0 | CS ÚRS 2018 02 |  | základní |  | 0 | 0 | 0 | 0 | 0 | 4 | K | 2 |  |  |  | ROZPOCET | 0 | 0 | 0 | 0 | 0 | 1 | 0 | 4 | 532958976
| PP |  | Přesun hmot pro budovy občanské výstavby, bydlení, výrobu a služby s nosnou svislou konstrukcí zděnou z cihel, tvárnic nebo kamene vodorovná dopravní vzdálenost do 100 m pro budovy výšky přes 12 do 24 m | [14 empty] | PP | 2
| D | PSV | Práce a dodávky PSV |  |  |  | 0 |  |  |  |  | 0 |  | 19.6652 |  | 2.6784 | 2 | D | 0 |  |  |  | ROZPOCET | [6 empty] | 0
| D | 712 | Povlakové krytiny |  |  |  | 0 |  |  |  |  | 0 |  | 10.6695 |  | 0.71775 | 2 | D | 1 |  |  |  | ROZPOCET | [6 empty] | 0
23 | K | 712311101 | Provedení povlakové krytiny střech do 10° za studena lakem penetračním nebo asfaltovým | m2 | 575 |  | 0 | CS ÚRS 2018 02 |  | základní |  | 0 | 0 | 0 | 0 | 0 | 16 | K | 2 |  |  |  | ROZPOCET | 0 | 0 | 0 | 0 | 0 | 1 | 0 | 16 | -1950617831
| PP |  | Provedení povlakové krytiny střech plochých do 10° natěradly a tmely za studena nátěrem lakem penetračním nebo asfaltovým | [14 empty] | PP | 2
| VV |  | parotěsnící a pojistná vrstva S1-S2 | [14 empty] | VV | 2 | 1 | True | 0 | ROZPOCET
| VV |  | 575,0 |  | 575 | [12 empty] | VV | 2 | 2 | True | 0 | ROZPOCET
| VV |  | Součet |  | 575 | [12 empty] | VV | 2 | 4 | True | 1 | ROZPOCET
24 | M | 11163150 | lak asfaltový penetrační | t | 0.173 |  | 0 | CS ÚRS 2018 02 |  | základní |  | 0 | 1 | 0.173 | 0 | 0 | 32 | M | 2 |  |  |  | ROZPOCET | 0 | 0 | 0 | 0 | 0 | 1 | 0 | 16 | 331470906
| PP |  | lak asfaltový penetrační | [14 empty] | PP | 2
| VV |  | 575*0,0003 'Přepočtené koeficientem množství |  | 0.173 | [12 empty] | VV | 2 | 2 | False | 1 | ROZPOCET
25 | K | 712341559 | Provedení povlakové krytiny střech do 10° pásy NAIP přitavením v plné ploše | m2 | 575 |  | 0 | CS ÚRS 2018 02 |  | základní |  | 0 | 0.00088 | 0.506 | 0 | 0 | 16 | K | 2 |  |  |  | ROZPOCET | 0 | 0 | 0 | 0 | 0 | 1 | 0 | 16 | -1314025603
| PP |  | Provedení povlakové krytiny střech plochých do 10° pásy přitavením NAIP v plné ploše | [14 empty] | PP | 2
| VV |  | parotěsnící a pojistná vrstva S1-S2 | [14 empty] | VV | 2 | 1 | True | 0 | ROZPOCET
| VV |  | 575,0 |  | 575 | [12 empty] | VV | 2 | 2 | True | 0 | ROZPOCET
| VV |  | Součet |  | 575 | [12 empty] | VV | 2 | 4 | True | 1 | ROZPOCET
26 | M | 62852254-R11 | pásy s modifikovaným asfaltem tl. 4,0 mm vložka ze skelné tkaniny minerální jemnozrnný posyp | m2 | 661.25 |  | 0 |  |  | základní |  | 0 | 0.0049 | 3.2401 | 0 | 0 | 32 | M | 2 |  |  |  | ROZPOCET | 0 | 0 | 0 | 0 | 0 | 1 | 0 | 16 | 1328815416
| PP |  | pásy s modifikovaným asfaltem tl. 4,0 mm vložka ze skelné tkaniny minerální jemnozrnný posyp | [14 empty] | PP | 2
| VV |  | 575*1,15 'Přepočtené koeficientem množství |  | 661.25 | [12 empty] | VV | 2 | 2 | False | 1 | ROZPOCET
27 | K | 712361701-R1 | Provedení povlakové krytiny střech plochých do 10° fólií položenou volně s přetavením spojů | m2 | 219.7 |  | 0 |  |  | základní |  | 0 | 0.00019 | 0.041743 | 0 | 0 | 16 | K | 2 |  |  |  | ROZPOCET | 0 | 0 | 0 | 0 | 0 | 1 | 0 | 16 | -559993431
| PP |  | Provedení povlakové krytiny střech plochých do 10° fólií položenou volně s přetavením spojů | [14 empty] | PP | 2
| VV |  | plochy střech - skladba S4 | [14 empty] | VV | 2 | 1 | True | 0 | ROZPOCET
| VV |  | dle tabulky - půdorys střechy | [14 empty] | VV | 2 | 1 | True | 0 | ROZPOCET
| VV |  | 75,0+130,0 |  | 205 | [12 empty] | VV | 2 | 2 | True | 0 | ROZPOCET
| VV |  | Mezisoučet |  | 205 | [12 empty] | VV | 2 | 3 | True | 0 | ROZPOCET
| VV |  | svislé obvody střech - 4B | [14 empty] | VV | 2 | 1 | True | 0 | ROZPOCET
| VV |  | 49,0*0,3 |  | 14.7 | [12 empty] | VV | 2 | 2 | True | 0 | ROZPOCET
| VV |  | Mezisoučet |  | 14.7 | [12 empty] | VV | 2 | 3 | True | 0 | ROZPOCET
| VV |  | Součet |  | 219.7 | [12 empty] | VV | 2 | 4 | True | 1 | ROZPOCET
28 | M | 28322056-R1 | fólie hydroizolační střešní PVC-P k přitížení 1,5 mm, odstín světle šedý | m2 | 252.655 |  | 0 |  |  | základní |  | 0 | 0.0013 | 0.32845 | 0 | 0 | 32 | M | 2 |  |  |  | ROZPOCET | 0 | 0 | 0 | 0 | 0 | 1 | 0 | 16 | 1651344088
| PP |  | fólie hydroizolační střešní PVC-P k přitížení 1,5 mm na bázi měkčeného PVC s nosnou vrstvou tvořenou skelným rounem, fólie bude obsahovat stabilizátory, které umožňují odolávat nízkým a vysokým teplotám, UV záření a mikrobům, odstín světle šedý | [14 empty] | PP | 2
| VV |  | 219,7*1,15 'Přepočtené koeficientem množství |  | 252.655 | [12 empty] | VV | 2 | 2 | False | 1 | ROZPOCET
29 | K | 712363210 | Provedení povlakové krytiny střech do 10° montáž pochozí střešní fólie horkovzdušným svarem | m2 | 105.54 |  | 0 | CS ÚRS 2018 02 |  | základní |  | 0 | 0 | 0 | 0 | 0 | 16 | K | 2 |  |  |  | ROZPOCET | 0 | 0 | 0 | 0 | 0 | 1 | 0 | 16 | -915628330
| PP |  | Provedení povlakové krytiny střech plochých do 10° fólií ostatní činnosti při pokládání hydroizolačních fólií (materiál ve specifikaci) přivaření pochozí střešní fólie horkovzdušným svarem | [14 empty] | PP | 2
| VV |  | Pochozí chodníky - pruh š= 0,5 m + 20% | [14 empty] | VV | 2 | 1 | True | 0 | ROZPOCET
| VV |  | střecha 1A | [14 empty] | VV | 2 | 1 | True | 0 | ROZPOCET
| VV |  | (6,0+4*3,5+5,4+2*1,8+5,6)*0,5*1,2 |  | 20.76 | [12 empty] | VV | 2 | 2 | True | 0 | ROZPOCET
| VV |  | střecha 2 | [14 empty] | VV | 2 | 1 | True | 0 | ROZPOCET
| VV |  | (7,9+9,0+1,2+4,4+7,2)*0,5*1,2 |  | 17.82 | [12 empty] | VV | 2 | 2 | True | 0 | ROZPOCET
| VV |  | (7,5+9,2+13,0+2,4+3,5)*0,5*1,2 |  | 21.36 | [12 empty] | VV | 2 | 2 | True | 0 | ROZPOCET
| VV |  | (11,4+11,0+9,3+7,6+11,0+5,9+4,2+4,2+11,4)*0,5*1,2 |  | 45.6 | [12 empty] | VV | 2 | 2 | True | 0 | ROZPOCET
| VV |  | Součet |  | 105.54 | [12 empty] | VV | 2 | 4 | True | 1 | ROZPOCET
30 | M | 28342980 | fólie pochozí ochranná pro údržbu střech PVC protiskluzná tl 2mm | m2 | 121.371 |  | 0 | CS ÚRS 2018 02 |  | základní |  | 0 | 0.0005 | 0.060685 | 0 | 0 | 32 | M | 2 |  |  |  | ROZPOCET | 0 | 0 | 0 | 0 | 0 | 1 | 0 | 16 | 1572009350
| PP |  | fólie pochozí ochranná pro údržbu střech PVC protiskluzná tl 2mm | [14 empty] | PP | 2
| VV |  | 105,54*1,15 'Přepočtené koeficientem množství |  | 121.371 | [12 empty] | VV | 2 | 2 | False | 1 | ROZPOCET
31 | K | 71236344-R1 | Provedení povlak krytiny mechanicky kotvenou do betonu TI tl do 140 mm, budova v do 18m | m2 | 1024.07 |  | 0 |  |  | základní |  | 0 | 0.00024 | 0.24578 | 0 | 0 | 16 | K | 2 |  |  |  | ROZPOCET | 0 | 0 | 0 | 0 | 0 | 1 | 0 | 16 | 1665065497
| PP |  | Provedení povlakové krytiny střech plochých do 10° s mechanicky kotvenou izolací včetně položení fólie a horkovzdušného svaření tl. tepelné izolace přes 100 do 140 mm budovy výšky do 18 m, kotvené do betonu | [14 empty] | PP | 2
| VV |  | plochy střech - skladba S1-S3 | [14 empty] | VV | 2 | 1 | True | 0 | ROZPOCET
| VV |  | dle tabulky - půdorys střechy | [14 empty] | VV | 2 | 1 | True | 0 | ROZPOCET
| VV |  | 89,0+86,0+372,0+66,0+68,0+145,0 |  | 826 | [12 empty] | VV | 2 | 2 | True | 0 | ROZPOCET
| VV |  | Mezisoučet |  | 826 | [12 empty] | VV | 2 | 3 | True | 0 | ROZPOCET
| VV |  | svislé obvody střech - 1A, 1B, 2, 3A, 3B, 4A, 4B | [14 empty] | VV | 2 | 1 | True | 0 | ROZPOCET
| VV |  | (39,4+40,9+91,3+38,6+33,7)*0,3 |  | 73.17 | [12 empty] | VV | 2 | 2 | True | 0 | ROZPOCET
| VV |  | 64,7*1,0 |  | 64.7 | [12 empty] | VV | 2 | 2 | True | 0 | ROZPOCET
| VV |  | Mezisoučet |  | 137.87 | [12 empty] | VV | 2 | 3 | True | 0 | ROZPOCET
| VV |  | boky úpravy VZT- střecha 1A, 1B, 2 | [14 empty] | VV | 2 | 1 | True | 0 | ROZPOCET
| VV |  | (1,0+1,07)*2*0,5 |  | 2.07 | [12 empty] | VV | 2 | 2 | True | 0 | ROZPOCET
| VV |  | (1,0+4,2)*2*0,5 |  | 5.2 | [12 empty] | VV | 2 | 2 | True | 0 | ROZPOCET
| VV |  | (1,0+2,85)*2*0,5 |  | 3.85 | [12 empty] | VV | 2 | 2 | True | 0 | ROZPOCET
| VV |  | 1,7*4*0,5 |  | 3.4 | [12 empty] | VV | 2 | 2 | True | 0 | ROZPOCET
| VV |  | boky střešní okno | [14 empty] | VV | 2 | 1 | True | 0 | ROZPOCET
| VV |  | 2,0*4*0,6 |  | 4.8 | [12 empty] | VV | 2 | 2 | True | 0 | ROZPOCET
| VV |  | plochy výtahových šachet | [14 empty] | VV | 2 | 1 | True | 0 | ROZPOCET
| VV |  | (1,8+0,78+0,78+1,0+1,0+1,2+1,2+1,2)*1,5*2 |  | 26.88 | [12 empty] | VV | 2 | 2 | True | 0 | ROZPOCET
| VV |  | 1,4*2,5*2*2 |  | 14 | [12 empty] | VV | 2 | 2 | True | 0 | ROZPOCET
| VV |  | Mezisoučet |  | 60.2 | [12 empty] | VV | 2 | 3 | True | 0 | ROZPOCET
| VV |  | Součet |  | 1024.07 | [12 empty] | VV | 2 | 4 | True | 1 | ROZPOCET
32 | M | 28342411-R1 | fólie hydroizolační střešní PVC-P pro mechanické kotvení tl 1,5 mm, odstín světle šedý | m2 | 1177.681 |  | 0 |  |  | základní |  | 0 | 0.0021 | 2.4731 | 0 | 0 | 32 | M | 2 |  |  |  | ROZPOCET | 0 | 0 | 0 | 0 | 0 | 1 | 0 | 16 | -1176387627
| PP |  | fólie hydroizolační střešní mPVC-P pro mechanické kotvení tl 1,5 mm, na bázi měkčeného PVC s nosnou vrstvou tvořenou polyesterovou mříží, bude obsahovat stabilizátory, které odolávají nízkým a vysokým teplotám, UV záření, zabraňující hoření čímž jejich obsah činí fólii samozhášivou, pevnost v tahu ≥1050, odstín světle šedý | [14 empty] | PP | 2
| VV |  | 1024,07*1,15 'Přepočtené koeficientem množství |  | 1177.681 | [12 empty] | VV | 2 | 2 | False | 1 | ROZPOCET
33 | K | 712363671 | Provedení povlakové krytiny mechanicky kotvené profily do ocelového plechu | m | 1199 |  | 0 | CS ÚRS 2018 02 |  | základní |  | 0 | 0.0001 | 0.1199 | 0 | 0 | 16 | K | 2 |  |  |  | ROZPOCET | 0 | 0 | 0 | 0 | 0 | 1 | 0 | 16 | -1633244996
| PP |  | Provedení povlakové krytiny střech plochých do 10° s mechanicky kotvenou izolací ostatní práce mechanické kotvení plechových lišt do rš 200 mm do podkladu z ocelového plechu | [14 empty] | PP | 2
| VV |  | K.01 - opechování atiky kámen - 1A, 1B, 2, 3A, 3B | [14 empty] | VV | 2 | 1 | True | 0 | ROZPOCET
| VV |  | 6,05+4,65 |  | 10.7 | [12 empty] | VV | 2 | 2 | True | 0 | ROZPOCET
| VV |  | 2,0+0,2 |  | 2.2 | [12 empty] | VV | 2 | 2 | True | 0 | ROZPOCET
| VV |  | 7,1+8,05+5,0+3,2+5,8+19,1+14,8+4,1 |  | 67.15 | [12 empty] | VV | 2 | 2 | True | 0 | ROZPOCET
| VV |  | 6,25+4,2+1,5 |  | 11.95 | [12 empty] | VV | 2 | 2 | True | 0 | ROZPOCET
| VV |  | 5,6+2,0 |  | 7.6 | [12 empty] | VV | 2 | 2 | True | 0 | ROZPOCET
| VV |  | 0,4 |  | 0.4 | [12 empty] | VV | 2 | 2 | True | 0 | ROZPOCET
| VV |  | Mezisoučet |  | 100 | [12 empty] | VV | 2 | 3 | True | 0 | ROZPOCET
| VV |  | K.02 - opechování atiky zateplení - 1A, 1B, 2, 3A, 3B, 4B | [14 empty] | VV | 2 | 1 | True | 0 | ROZPOCET
| VV |  | 5,8 |  | 5.8 | [12 empty] | VV | 2 | 2 | True | 0 | ROZPOCET
| VV |  | 16,7+9,75 |  | 26.45 | [12 empty] | VV | 2 | 2 | True | 0 | ROZPOCET
| VV |  | 7,8 |  | 7.8 | [12 empty] | VV | 2 | 2 | True | 0 | ROZPOCET
| VV |  | 2,45+0,2 |  | 2.65 | [12 empty] | VV | 2 | 2 | True | 0 | ROZPOCET
| VV |  | 5,5+1,45 |  | 6.95 | [12 empty] | VV | 2 | 2 | True | 0 | ROZPOCET
| VV |  | 7,3+17,1+7,3 |  | 31.7 | [12 empty] | VV | 2 | 2 | True | 0 | ROZPOCET
| VV |  | 0,65 |  | 0.65 | [12 empty] | VV | 2 | 2 | True | 0 | ROZPOCET
| VV |  | Mezisoučet |  | 82 | [12 empty] | VV | 2 | 3 | True | 0 | ROZPOCET
| VV |  | K.03 - opechování atiky plechový obklad - 4A | [14 empty] | VV | 2 | 1 | True | 0 | ROZPOCET
| VV |  | 18,5+21,5 |  | 40 | [12 empty] | VV | 2 | 2 | True | 0 | ROZPOCET
| VV |  | Mezisoučet |  | 40 | [12 empty] | VV | 2 | 3 | True | 0 | ROZPOCET
| VV |  | K.04 - rohová lišta výztužná vnější 90° - 1A, 1B, 2, 4A | [14 empty] | VV | 2 | 1 | True | 0 | ROZPOCET
| VV |  | VZT a výtahová šachta | [14 empty] | VV | 2 | 1 | True | 0 | ROZPOCET
| VV |  | 2,0+2,0+10,0*2+2,0+2,0 |  | 28 | [12 empty] | VV | 2 | 2 | True | 0 | ROZPOCET
| VV |  | 18,5+21,5+27,0 |  | 67 | [12 empty] | VV | 2 | 2 | True | 0 | ROZPOCET
| VV |  | Mezisoučet |  | 95 | [12 empty] | VV | 2 | 3 | True | 0 | ROZPOCET
| VV |  | K.05 - rohová lišta výztužná vnitřní 90° - 1A, 1B, 2, 3A, 3B, 4A, 4B | [14 empty] | VV | 2 | 1 | True | 0 | ROZPOCET
| VV |  | 40,0+41,0+91,0+39,0+34,0+65,0+49,0 |  | 359 | [12 empty] | VV | 2 | 2 | True | 0 | ROZPOCET
| VV |  | VZT, výtahové šachty a střešní okno | [14 empty] | VV | 2 | 1 | True | 0 | ROZPOCET
| VV |  | 6,0+11,0+8,0+2*10,0+8,0+7,0 |  | 60 | [12 empty] | VV | 2 | 2 | True | 0 | ROZPOCET
| VV |  | Mezisoučet |  | 419 | [12 empty] | VV | 2 | 3 | True | 0 | ROZPOCET
| VV |  | K.06 - rohová lišta výztužná vnější 135° - 1A, 1B, 2, 3A, 3B, 4A, 4B | [14 empty] | VV | 2 | 1 | True | 0 | ROZPOCET
| VV |  | 40,0+41,0+91,0+39,0+34,0+49,0 |  | 294 | [12 empty] | VV | 2 | 2 | True | 0 | ROZPOCET
| VV |  | výtahová šachta | [14 empty] | VV | 2 | 1 | True | 0 | ROZPOCET
| VV |  | 2*11,0 |  | 22 | [12 empty] | VV | 2 | 2 | True | 0 | ROZPOCET
| VV |  | Mezisoučet |  | 316 | [12 empty] | VV | 2 | 3 | True | 0 | ROZPOCET
| VV |  | K.07 - rohová lišta výztužná vnitřní 135° - 4B | [14 empty] | VV | 2 | 1 | True | 0 | ROZPOCET
| VV |  | 19,0 |  | 19 | [12 empty] | VV | 2 | 2 | True | 0 | ROZPOCET
| VV |  | Mezisoučet |  | 19 | [12 empty] | VV | 2 | 3 | True | 0 | ROZPOCET
| VV |  | K.08 - ukončující lišta přímá - 1A, 1B, 2, 3B | [14 empty] | VV | 2 | 1 | True | 0 | ROZPOCET
| VV |  | VZT, výtahové šachty a střešní okno | [14 empty] | VV | 2 | 1 | True | 0 | ROZPOCET
| VV |  | 6,0+13,0+8,0+9,0+9,0 |  | 45 | [12 empty] | VV | 2 | 2 | True | 0 | ROZPOCET
| VV |  | 0,5*4*7 |  | 14 | [12 empty] | VV | 2 | 2 | True | 0 | ROZPOCET
| VV |  | (1,1+0,9)*2 |  | 4 | [12 empty] | VV | 2 | 2 | True | 0 | ROZPOCET
| VV |  | Mezisoučet |  | 63 | [12 empty] | VV | 2 | 3 | True | 0 | ROZPOCET
| VV |  | K.09 - ukončující lišta tmelící - 3B | [14 empty] | VV | 2 | 1 | True | 0 | ROZPOCET
| VV |  | odkouření dieselagregátu | [14 empty] | VV | 2 | 1 | True | 0 | ROZPOCET
| VV |  | 2,0 |  | 2 | [12 empty] | VV | 2 | 2 | True | 0 | ROZPOCET
| VV |  | Mezisoučet |  | 2 | [12 empty] | VV | 2 | 3 | True | 0 | ROZPOCET
| VV |  | K.10 - oplechování ke stěně - 1A, 1B, 3A, 3B | [14 empty] | VV | 2 | 1 | True | 0 | ROZPOCET
| VV |  | 15,0+15,0+13,0+13,0 |  | 56 | [12 empty] | VV | 2 | 2 | True | 0 | ROZPOCET
| VV |  | Mezisoučet |  | 56 | [12 empty] | VV | 2 | 3 | True | 0 | ROZPOCET
| VV |  | K.11 - závětrný plech - 1B | [14 empty] | VV | 2 | 1 | True | 0 | ROZPOCET
| VV |  | 2,0 |  | 2 | [12 empty] | VV | 2 | 2 | True | 0 | ROZPOCET
| VV |  | Mezisoučet |  | 2 | [12 empty] | VV | 2 | 3 | True | 0 | ROZPOCET
| VV |  | K.12 - krycí lišta - 1b, 2 | [14 empty] | VV | 2 | 1 | True | 0 | ROZPOCET
| VV |  | 2,0+1,0+2,0 |  | 5 | [12 empty] | VV | 2 | 2 | True | 0 | ROZPOCET
| VV |  | Mezisoučet |  | 5 | [12 empty] | VV | 2 | 3 | True | 0 | ROZPOCET
| VV |  | Součet |  | 1199 | [12 empty] | VV | 2 | 4 | True | 1 | ROZPOCET
34 | M | 553440-R01 | K.01 - oplechování atiky střechy - kámen, okapnice z poplastovaného plechu tl. 0,6 mm délky 2000 mm, rozvinuté šířky 250 mm, odstín světle šedý, specifikace viz výpis výrobků PSV | m | 110 |  | 0 |  |  | základní |  | 0 | 0.0015 | 0.165 | 0 | 0 | 32 | M | 2 |  |  |  | ROZPOCET | 0 | 0 | 0 | 0 | 0 | 1 | 0 | 16 | -1769233073
| PP |  | K.01 - oplechování atiky střechy - kámen, okapnice z poplastovaného plechu tl. 0,6 mm délky 2000 mm, rozvinuté šířky 250 mm, odstín světle šedý, specifikace viz výpis výrobků PSV | [14 empty] | PP | 2
| VV |  | 100*1,1 'Přepočtené koeficientem množství |  | 110 | [12 empty] | VV | 2 | 2 | False | 1 | ROZPOCET
35 | M | 553440-R02 | K.02 - oplechování atiky střechy - zateplení, okapnice z poplastovaného plechu tl. 0,6 mm délky 2000 mm, rozvinuté šířky 250 mm, odstín světle šedý, specifikace viz výpis výrobků PSV | m | 92 |  | 0 |  |  | základní |  | 0 | 0.0015 | 0.138 | 0 | 0 | 32 | M | 2 |  |  |  | ROZPOCET | 0 | 0 | 0 | 0 | 0 | 1 | 0 | 16 | 796689769
| PP |  | K.02 - oplechování atiky střechy - zateplení, okapnice z poplastovaného plechu tl. 0,6 mm délky 2000 mm, rozvinuté šířky 250 mm, odstín světle šedý, specifikace viz výpis výrobků PSV | [14 empty] | PP | 2
| VV |  | 82*1,12195 'Přepočtené koeficientem množství |  | 92 | [12 empty] | VV | 2 | 2 | False | 1 | ROZPOCET
36 | M | 553440-R03 | K.03 - oplechování atiky střechy - plechový obklad, oplechování z poplastovaného plechu tl. 0,6 mm délky 2000 mm, rozvinuté šířky 250 mm, odstín světle šedý, specifikace viz výpis výrobků PSV | m | 44 |  | 0 |  |  | základní |  | 0 | 0.0015 | 0.066 | 0 | 0 | 32 | M | 2 |  |  |  | ROZPOCET | 0 | 0 | 0 | 0 | 0 | 1 | 0 | 16 | 455199996
| PP |  | K.03 - oplechování atiky střechy - plechový obklad, oplechování z poplastovaného plechu tl. 0,6 mm délky 2000 mm, rozvinuté šířky 250 mm, odstín světle šedý, specifikace viz výpis výrobků PSV | [14 empty] | PP | 2
| VV |  | 40*1,1 'Přepočtené koeficientem množství |  | 44 | [12 empty] | VV | 2 | 2 | False | 1 | ROZPOCET
37 | M | 553440-R04 | K.04 - rohová lišta - výztužná vnější 90°, oplechování z poplastovaného plechu tl. 0,6 mm délky 2000 mm, rozvinuté šířky 100 mm, odstín světle šedý, specifikace viz výpis výrobků PSV | m | 106 |  | 0 |  |  | základní |  | 0 | 0.0006 | 0.0636 | 0 | 0 | 32 | M | 2 |  |  |  | ROZPOCET | 0 | 0 | 0 | 0 | 0 | 1 | 0 | 16 | -325038491
| PP |  | K.04 - rohová lišta - výztužná vnější 90°, oplechování z poplastovaného plechu tl. 0,6 mm délky 2000 mm, rozvinuté šířky 100 mm, odstín světle šedý, specifikace viz výpis výrobků PSV | [14 empty] | PP | 2
| VV |  | 95*1,11579 'Přepočtené koeficientem množství |  | 106 | [12 empty] | VV | 2 | 2 | False | 1 | ROZPOCET
38 | M | 553440-R05 | K.05 - rohová lišta - výztužná vnitřní 90°, oplechování z poplastovaného plechu tl. 0,6 mm délky 2000 mm, rozvinuté šířky 100 mm, odstín světle šedý, specifikace viz výpis výrobků PSV | m | 460.003 |  | 0 |  |  | základní |  | 0 | 0.0006 | 0.276 | 0 | 0 | 32 | M | 2 |  |  |  | ROZPOCET | 0 | 0 | 0 | 0 | 0 | 1 | 0 | 16 | -343715896
| PP |  | K.05 - rohová lišta - výztužná vnitřní 90°, oplechování z poplastovaného plechu tl. 0,6 mm délky 2000 mm, rozvinuté šířky 100 mm, odstín světle šedý, specifikace viz výpis výrobků PSV | [14 empty] | PP | 2
| VV |  | 419*1,09786 'Přepočtené koeficientem množství |  | 460.003 | [12 empty] | VV | 2 | 2 | False | 1 | ROZPOCET
39 | M | 553440-R06 | K.06 - rohová lišta - výztužná vnější 135°, oplechování z poplastovaného plechu tl. 0,6 mm délky 2000 mm, rozvinuté šířky 100 mm, odstín světle šedý, specifikace viz výpis výrobků PSV | m | 347.998 |  | 0 |  |  | základní |  | 0 | 0.0006 | 0.2088 | 0 | 0 | 32 | M | 2 |  |  |  | ROZPOCET | 0 | 0 | 0 | 0 | 0 | 1 | 0 | 16 | 530650573
| PP |  | K.06 - rohová lišta - výztužná vnější 135°, oplechování z poplastovaného plechu tl. 0,6 mm délky 2000 mm, rozvinuté šířky 100 mm, odstín světle šedý, specifikace viz výpis výrobků PSV | [14 empty] | PP | 2
| VV |  | 316*1,10126 'Přepočtené koeficientem množství |  | 347.998 | [12 empty] | VV | 2 | 2 | False | 1 | ROZPOCET
40 | M | 553440-R07 | K.07 - rohová lišta - výztužná vnitřní 135°, oplechování z poplastovaného plechu tl. 0,6 mm délky 2000 mm, rozvinuté šířky 100 mm, odstín světle šedý, specifikace viz výpis výrobků PSV | m | 22 |  | 0 |  |  | základní |  | 0 | 0.0006 | 0.0132 | 0 | 0 | 32 | M | 2 |  |  |  | ROZPOCET | 0 | 0 | 0 | 0 | 0 | 1 | 0 | 16 | 2078595495
| PP |  | K.07 - rohová lišta - výztužná vnitřní 135°, oplechování z poplastovaného plechu tl. 0,6 mm délky 2000 mm, rozvinuté šířky 100 mm, odstín světle šedý, specifikace viz výpis výrobků PSV | [14 empty] | PP | 2
| VV |  | 20*1,1 'Přepočtené koeficientem množství |  | 22 | [12 empty] | VV | 2 | 2 | False | 1 | ROZPOCET
41 | M | 553440-R08 | K.08 - ukončující lišta přímá, oplechování z poplastovaného plechu tl. 0,6 mm délky 2000 mm, rozvinuté šířky 100 mm, odstín světle šedý, specifikace viz výpis výrobků PSV | m | 70 |  | 0 |  |  | základní |  | 0 | 0.0006 | 0.042 | 0 | 0 | 32 | M | 2 |  |  |  | ROZPOCET | 0 | 0 | 0 | 0 | 0 | 1 | 0 | 16 | 725092447
| PP |  | K.08 - ukončující lišta přímá, oplechování z poplastovaného plechu tl. 0,6 mm délky 2000 mm, rozvinuté šířky 100 mm, odstín světle šedý, specifikace viz výpis výrobků PSV | [14 empty] | PP | 2
| VV |  | 63*1,11111 'Přepočtené koeficientem množství |  | 70 | [12 empty] | VV | 2 | 2 | False | 1 | ROZPOCET
42 | M | 553440-R09 | K.09 - ukončující lišta tmelící, oplechování z poplastovaného plechu tl. 0,6 mm délky 2000 mm, rozvinuté šířky 100 mm, odstín světle šedý, specifikace viz výpis výrobků PSV | m | 4 |  | 0 |  |  | základní |  | 0 | 0.0006 | 0.0024 | 0 | 0 | 32 | M | 2 |  |  |  | ROZPOCET | 0 | 0 | 0 | 0 | 0 | 1 | 0 | 16 | -225274405
| PP |  | K.09 - ukončující lišta tmelící, oplechování z poplastovaného plechu tl. 0,6 mm délky 2000 mm, rozvinuté šířky 100 mm, odstín světle šedý, specifikace viz výpis výrobků PSV | [14 empty] | PP | 2
| VV |  | 2*2 'Přepočtené koeficientem množství |  | 4 | [12 empty] | VV | 2 | 2 | False | 1 | ROZPOCET
43 | M | 553440-R10 | K.10 - oplechování ke stěně, oplechování z poplastovaného plechu tl. 0,6 mm délky 2000 mm, rozvinuté šířky 100 mm, odstín světle šedý, specifikace viz výpis výrobků PSV | m | 62 |  | 0 |  |  | základní |  | 0 | 0.0006 | 0.0372 | 0 | 0 | 32 | M | 2 |  |  |  | ROZPOCET | 0 | 0 | 0 | 0 | 0 | 1 | 0 | 16 | -876923350
| PP |  | K.10 - oplechování ke stěně, oplechování z poplastovaného plechu tl. 0,6 mm délky 2000 mm, rozvinuté šířky 100 mm, odstín světle šedý, specifikace viz výpis výrobků PSV | [14 empty] | PP | 2
| VV |  | 56*1,10714 'Přepočtené koeficientem množství |  | 62 | [12 empty] | VV | 2 | 2 | False | 1 | ROZPOCET
44 | M | 553440-R11 | K.11 - závětrnný plech, oplechování z poplastovaného plechu tl. 0,6 mm délky 2000 mm, rozvinuté šířky 200 mm, odstín světle šedý, specifikace viz výpis výrobků PSV | m | 4 |  | 0 |  |  | základní |  | 0 | 0.0012 | 0.0048 | 0 | 0 | 32 | M | 2 |  |  |  | ROZPOCET | 0 | 0 | 0 | 0 | 0 | 1 | 0 | 16 | 1545946900
| PP |  | K.11 - závětrnný plech, oplechování z poplastovaného plechu tl. 0,6 mm délky 2000 mm, rozvinuté šířky 200 mm, odstín světle šedý, specifikace viz výpis výrobků PSV | [14 empty] | PP | 2
| VV |  | 2*2 'Přepočtené koeficientem množství |  | 4 | [12 empty] | VV | 2 | 2 | False | 1 | ROZPOCET
45 | M | 553440-R12 | K.12 - krycí lišta, oplechování z poplastovaného plechu tl. 0,6 mm délky 2000 mm, rozvinuté šířky 100 mm, odstín světle šedý, specifikace viz výpis výrobků PSV | m | 6 |  | 0 |  |  | základní |  | 0 | 0.0006 | 0.0036 | 0 | 0 | 32 | M | 2 |  |  |  | ROZPOCET | 0 | 0 | 0 | 0 | 0 | 1 | 0 | 16 | -372505787
| PP |  | K.12 - krycí lišta, oplechování z poplastovaného plechu tl. 0,6 mm délky 2000 mm, rozvinuté šířky 100 mm, odstín světle šedý, specifikace viz výpis výrobků PSV | [14 empty] | PP | 2
| VV |  | 5*1,2 'Přepočtené koeficientem množství |  | 6 | [12 empty] | VV | 2 | 2 | False | 1 | ROZPOCET
46 | K | 712391171 | Provedení povlakové krytiny střech do 10° podkladní textilní vrstvy | m2 | 261.3 |  | 0 | CS ÚRS 2018 02 |  | základní |  | 0 | 0 | 0 | 0 | 0 | 16 | K | 2 |  |  |  | ROZPOCET | 0 | 0 | 0 | 0 | 0 | 1 | 0 | 16 | 198200151
| PP |  | Provedení povlakové krytiny střech plochých do 10° -ostatní práce provedení vrstvy textilní podkladní | [14 empty] | PP | 2
| VV |  | separace pod vaničky FV panelů | [14 empty] | VV | 2 | 1 | True | 0 | ROZPOCET
| VV |  | 1,7*1,0*49 |  | 83.3 | [12 empty] | VV | 2 | 2 | True | 0 | ROZPOCET
| VV |  | separační vrstva kačírku skladba S4 | [14 empty] | VV | 2 | 1 | True | 0 | ROZPOCET
| VV |  | 63,0+115,0 |  | 178 | [12 empty] | VV | 2 | 2 | True | 0 | ROZPOCET
| VV |  | Součet |  | 261.3 | [12 empty] | VV | 2 | 4 | True | 1 | ROZPOCET
47 | M | 69311082 | geotextilie netkaná PP 500g/m2 | m2 | 300.495 |  | 0 | CS ÚRS 2018 02 |  | základní |  | 0 | 0.0005 | 0.15025 | 0 | 0 | 32 | M | 2 |  |  |  | ROZPOCET | 0 | 0 | 0 | 0 | 0 | 1 | 0 | 16 | -805523896
| PP |  | geotextilie netkaná PP 500g/m2 | [14 empty] | PP | 2
| VV |  | 261,3*1,15 'Přepočtené koeficientem množství |  | 300.495 | [12 empty] | VV | 2 | 2 | False | 1 | ROZPOCET
48 | K | 712391171-R1 | Provedení povlakové krytiny střech do 10° podkladní vrstvy ze skelné rohože | m2 | 1243.77 |  | 0 |  |  | základní |  | 0 | 0 | 0 | 0 | 0 | 16 | K | 2 |  |  |  | ROZPOCET | 0 | 0 | 0 | 0 | 0 | 1 | 0 | 16 | -396951000
| PP |  | Provedení povlakové krytiny střech plochých do 10° -ostatní práce provedení podkladní vrstvy skelné rohože | [14 empty] | PP | 2
| VV |  | plochy střech - skladba S1-S4 | [14 empty] | VV | 2 | 1 | True | 0 | ROZPOCET
| VV |  | dle tabulky - půdorys střechy | [14 empty] | VV | 2 | 1 | True | 0 | ROZPOCET
| VV |  | 89,0+86,0+372,0+66,0+68,0+145,0+75,0+130,0 |  | 1031 | [12 empty] | VV | 2 | 2 | True | 0 | ROZPOCET
| VV |  | Mezisoučet |  | 1031 | [12 empty] | VV | 2 | 3 | True | 0 | ROZPOCET
| VV |  | svislé obvody střech - 1A, 1B, 2, 3A, 3B, 4A, 4B | [14 empty] | VV | 2 | 1 | True | 0 | ROZPOCET
| VV |  | (39,4+40,9+91,3+38,6+33,7+49,0)*0,3 |  | 87.87 | [12 empty] | VV | 2 | 2 | True | 0 | ROZPOCET
| VV |  | 64,7*1,0 |  | 64.7 | [12 empty] | VV | 2 | 2 | True | 0 | ROZPOCET
| VV |  | Mezisoučet |  | 152.57 | [12 empty] | VV | 2 | 3 | True | 0 | ROZPOCET
| VV |  | boky úpravy VZT- střecha 1A, 1B, 2 | [14 empty] | VV | 2 | 1 | True | 0 | ROZPOCET
| VV |  | (1,0+1,07)*2*0,5 |  | 2.07 | [12 empty] | VV | 2 | 2 | True | 0 | ROZPOCET
| VV |  | (1,0+4,2)*2*0,5 |  | 5.2 | [12 empty] | VV | 2 | 2 | True | 0 | ROZPOCET
| VV |  | (1,0+2,85)*2*0,5 |  | 3.85 | [12 empty] | VV | 2 | 2 | True | 0 | ROZPOCET
| VV |  | 1,7*4*0,5 |  | 3.4 | [12 empty] | VV | 2 | 2 | True | 0 | ROZPOCET
| VV |  | boky střešní okno | [14 empty] | VV | 2 | 1 | True | 0 | ROZPOCET
| VV |  | 2,0*4*0,6 |  | 4.8 | [12 empty] | VV | 2 | 2 | True | 0 | ROZPOCET
| VV |  | plochy výtahových šachet | [14 empty] | VV | 2 | 1 | True | 0 | ROZPOCET
| VV |  | (1,8+0,78+0,78+1,0+1,0+1,2+1,2+1,2)*1,5*2 |  | 26.88 | [12 empty] | VV | 2 | 2 | True | 0 | ROZPOCET
| VV |  | 1,4*2,5*2*2 |  | 14 | [12 empty] | VV | 2 | 2 | True | 0 | ROZPOCET
| VV |  | Mezisoučet |  | 60.2 | [12 empty] | VV | 2 | 3 | True | 0 | ROZPOCET
| VV |  | Součet |  | 1243.77 | [12 empty] | VV | 2 | 4 | True | 1 | ROZPOCET
49 | M | 28343122 | rohož separační ze skelných vláken 120g/m2 pod hydroizolační fólie | m2 | 1430.336 |  | 0 | CS ÚRS 2018 02 |  | základní |  | 0 | 0.0001 | 0.14303 | 0 | 0 | 32 | M | 2 |  |  |  | ROZPOCET | 0 | 0 | 0 | 0 | 0 | 1 | 0 | 16 | 1784988826
| PP |  | rohož separační ze skelných vláken 120g/m2 pod hydroizolační fólie | [14 empty] | PP | 2
| VV |  | 1243,77*1,15 'Přepočtené koeficientem množství |  | 1430.336 | [12 empty] | VV | 2 | 2 | False | 1 | ROZPOCET
50 | K | 712391382 | Provedení povlakové krytiny střech do 10° násypem z hrubého kameniva tl 50 mm | m2 | 8.68 |  | 0 | CS ÚRS 2018 02 |  | základní |  | 0 | 0 | 0 | 0 | 0 | 16 | K | 2 |  |  |  | ROZPOCET | 0 | 0 | 0 | 0 | 0 | 1 | 0 | 16 | 866803567
| PP |  | Provedení povlakové krytiny střech plochých do 10° -ostatní práce dokončení izolace násypem z hrubého kameniva frakce 16 - 22, tl. 50 mm | [14 empty] | PP | 2
| VV |  | doplnění střechy 4A | [14 empty] | VV | 2 | 1 | True | 0 | ROZPOCET
| VV |  | 21,7*0,4 |  | 8.68 | [12 empty] | VV | 2 | 2 | True | 0 | ROZPOCET
| VV |  | Součet |  | 8.68 | [12 empty] | VV | 2 | 4 | True | 1 | ROZPOCET
51 | M | 58337403 | kamenivo dekorační (kačírek) frakce 16/32 | t | 0.521 |  | 0 | CS ÚRS 2018 02 |  | základní |  | 0 | 1 | 0.521 | 0 | 0 | 32 | M | 2 |  |  |  | ROZPOCET | 0 | 0 | 0 | 0 | 0 | 1 | 0 | 16 | 1693877654
| PP |  | kamenivo dekorační (kačírek) frakce 16/32 | [14 empty] | PP | 2
| VV |  | doplnění střechy 4A | [14 empty] | VV | 2 | 1 | True | 0 | ROZPOCET
| VV |  | 21,7*0,4*0,05 |  | 0.434 | [12 empty] | VV | 2 | 2 | True | 0 | ROZPOCET
| VV |  | Součet |  | 0.434 | [12 empty] | VV | 2 | 4 | True | 1 | ROZPOCET
| VV |  | 0,434*1,2 'Přepočtené koeficientem množství |  | 0.521 | [12 empty] | VV | 2 | 2 | False | 1 | ROZPOCET
52 | K | 712990-R1 | Úprava původního osazení jednotky VZT na stěně včetně dodávky poplastovaných lišt, specifikace viz TZ bod N3 - střecha 1A a 1B | kpl | 2 |  | 0 |  |  | základní |  | 0 | 0.001 | 0.002 | 0 | 0 | 16 | K | 2 |  |  |  | ROZPOCET | 0 | 0 | 0 | 0 | 0 | 1 | 0 | 16 | 1900220395
| PP |  | Úprava původního osazení jednotky VZT na stěně včetně dodávky poplastovaných lišt, specifikace viz TZ bod N3 - střecha 1A a 1B | [14 empty] | PP | 2
53 | K | 712990-R2 | Úprava nadstřešního ventilátoru VZT, specifikace viz TZ bod N6 - střecha 1B, 2, 3A a 3B | ks | 7 |  | 0 |  |  | základní |  | 0 | 0.002 | 0.014 | 0 | 0 | 16 | K | 2 |  |  |  | ROZPOCET | 0 | 0 | 0 | 0 | 0 | 1 | 0 | 16 | -739479596
| PP |  | Úprava nadstřešního ventilátoru VZT, specifikace viz TZ bod N6 - střecha 1B, 2, 3A a 3B | [14 empty] | PP | 2
54 | K | 712990-R3 | Úprava nadstřešního větracího kastlíku VZT, specifikace viz TZ bod N7 - střecha 3A | ks | 1 |  | 0 |  |  | základní |  | 0 | 0.005 | 0.005 | 0 | 0 | 16 | K | 2 |  |  |  | ROZPOCET | 0 | 0 | 0 | 0 | 0 | 1 | 0 | 16 | -1809155623
| PP |  | Úprava nadstřešního větracího kastlíku VZT, specifikace viz TZ bod N7 - střecha 3A | [14 empty] | PP | 2
55 | K | 712990-R4 | Protažení izolovaného potrubí chladiva systémovou prostupkou pro kabely do pr. 125 mm, specifikace viz TZ bod N8 | ks | 6 |  | 0 |  |  | základní |  | 0 | 0 | 0 | 0 | 0 | 16 | K | 2 |  |  |  | ROZPOCET | 0 | 0 | 0 | 0 | 0 | 1 | 0 | 16 | -316916581
| PP |  | Protažení izolovaného potrubí chladiva systémovou prostupkou pro kabely do pr. 125 mm, specifikace viz TZ bod N8 | [14 empty] | PP | 2
56 | K | 712990-R5 | Demontáž stávajícího vedení bleskosvodu včetně odstranění úchytek ze stávajícího oplechování, montáž vedení bleskosvodu do nových podpěr vedení (podpěry viz samostatný výrobek), specifikace viz TZ bod N9 | m | 18 |  | 0 |  |  | základní |  | 0 | 0 | 0 | 0 | 0 | 16 | K | 2 |  |  |  | ROZPOCET | 0 | 0 | 0 | 0 | 0 | 1 | 0 | 16 | 1645327096
| PP |  | Demontáž stávajícího vedení bleskosvodu včetně odstranění úchytek ze stávajícího oplechování, montáž vedení bleskosvodu do nových podpěr vedení (podpěry viz samostatný výrobek), specifikace viz TZ bod N9 | [14 empty] | PP | 2
57 | K | 712990-R6 | Provedení střešní krytiny a opracování detailů v místě odkouření od dieselagregátu na střeše 3B, včetně demontáže stávající tepelné izolace kryté nadstřešní části odkouření (nové izolační pouzdro viz samostatný výrobek), specifikace viz TZ bod N10 | ks | 1 |  | 0 |  |  | základní |  | 0 | 0 | 0 | 0.005 | 0.005 | 16 | K | 2 |  |  |  | ROZPOCET | 0 | 0 | 0 | 0 | 0 | 1 | 0 | 16 | -1423898056
| PP |  | Provedení střešní krytiny a opracování detailů v místě odkouření od dieselagregátu na střeše 3B, včetně demontáže stávající tepelné izolace kryté nadstřešní části odkouření (nové izolační pouzdro viz samostatný výrobek), specifikace viz TZ bod N10 | [14 empty] | PP | 2
58 | K | 712990-R7 | Demontáž stávajícího doplňkového oplechování oken u parapetních plechů a montáž nového oplechování se zatažením a tmelením pod stávající okno, specifikace viz TZ bod N13 | m | 12 |  | 0 |  |  | základní |  | 0 | 0.001 | 0.012 | 0 | 0 | 16 | K | 2 |  |  |  | ROZPOCET | 0 | 0 | 0 | 0 | 0 | 1 | 0 | 16 | -1210625427
| PP |  | Demontáž stávajícího doplňkového oplechování oken u parapetních plechů a montáž nového oplechování se zatažením a tmelením pod stávající okno, specifikace viz TZ bod N13 | [14 empty] | PP | 2
59 | K | 712999-R14 | K.14 - větrací komínek, systémový větrací komínek DN 100, s manžetou PVC-P, specifikace viz výpis výrobků PSV a TZ bod N15, odstín světle šedý | ks | 10 |  | 0 |  |  | základní |  | 0 | 0.005 | 0.05 | 0 | 0 | 16 | K | 2 |  |  |  | ROZPOCET | 0 | 0 | 0 | 0 | 0 | 1 | 0 | 16 | -62968540
| PP |  | K.14 - větrací komínek, systémový větrací komínek DN 100, s manžetou PVC-P, specifikace viz výpis výrobků PSV a TZ bod N15, odstín světle šedý | [14 empty] | PP | 2
60 | K | 712999-R15 | K.15 - systémová kruhová tvarovka z fólie PVC-P, do pr. 200 mm, specifikace viz výpis výrobků PSV a TZ bod N1 | ks | 4 |  | 0 |  |  | základní |  | 0 | 0.005 | 0.02 | 0 | 0 | 16 | K | 2 |  |  |  | ROZPOCET | 0 | 0 | 0 | 0 | 0 | 1 | 0 | 16 | 1491522453
| PP |  | K.15 - systémová kruhová tvarovka z fólie PVC-P, do pr. 200 mm, specifikace viz výpis výrobků PSV a TZ bod N1 | [14 empty] | PP | 2
61 | K | 712999-R16 | K.16 - systémová kruhová tvarovka z fólie PVC-P, do pr. 250 mm, specifikace viz výpis výrobků PSV a TZ bod N1 | ks | 1 |  | 0 |  |  | základní |  | 0 | 0.005 | 0.005 | 0 | 0 | 16 | K | 2 |  |  |  | ROZPOCET | 0 | 0 | 0 | 0 | 0 | 1 | 0 | 16 | -1808819709
| PP |  | K.16 - systémová kruhová tvarovka z fólie PVC-P, do pr. 250 mm, specifikace viz výpis výrobků PSV a TZ bod N1 | [14 empty] | PP | 2
62 | K | 712999-R17 | K.17 - systémová kruhová tvarovka z fólie PVC-P, do pr. 400 mm, specifikace viz výpis výrobků PSV a TZ bod N1 | ks | 1 |  | 0 |  |  | základní |  | 0 | 0.008 | 0.008 | 0 | 0 | 16 | K | 2 |  |  |  | ROZPOCET | 0 | 0 | 0 | 0 | 0 | 1 | 0 | 16 | -2119663705
| PP |  | K.17 - systémová kruhová tvarovka z fólie PVC-P, do pr. 400 mm, specifikace viz výpis výrobků PSV a TZ bod N1 | [14 empty] | PP | 2
63 | K | 712999-R18 | K.18 - systémová kruhová tvarovka z fólie PVC-P, do pr. 110 mm, specifikace viz výpis výrobků PSV a TZ bod N1 | ks | 4 |  | 0 |  |  | základní |  | 0 | 0.001 | 0.004 | 0 | 0 | 16 | K | 2 |  |  |  | ROZPOCET | 0 | 0 | 0 | 0 | 0 | 1 | 0 | 16 | 1250587896
| PP |  | K.18 - systémová kruhová tvarovka z fólie PVC-P, do pr. 110 mm, specifikace viz výpis výrobků PSV a TZ bod N1 | [14 empty] | PP | 2
64 | K | 712999-R19 | K.19 - dvoustupňová střešní vpusť - vodorovná, DN 100 mm, specifikace viz výpis výrobků PSV a TZ bod N4 | ks | 3 |  | 0 |  |  | základní |  | 0 | 0.01 | 0.03 | 0 | 0 | 16 | K | 2 |  |  |  | ROZPOCET | 0 | 0 | 0 | 0 | 0 | 1 | 0 | 16 | -777407986
| PP |  | K.19 - dvoustupňová střešní vpusť - vodorovná, DN 100 mm, specifikace viz výpis výrobků PSV a TZ bod N4 | [14 empty] | PP | 2
65 | K | 712999-R20 | K.20 - jednostupňová střešní vpusť - vodorovná, DN 100 mm, specifikace viz výpis výrobků PSV a TZ bod N4 | ks | 2 |  | 0 |  |  | základní |  | 0 | 0.005 | 0.01 | 0 | 0 | 16 | K | 2 |  |  |  | ROZPOCET | 0 | 0 | 0 | 0 | 0 | 1 | 0 | 16 | 1525847961
| PP |  | K.20 - jednostupňová střešní vpusť - vodorovná, DN 100 mm, specifikace viz výpis výrobků PSV a TZ bod N4 | [14 empty] | PP | 2
66 | K | 712999-R21 | K.21 - dvoustupňová střešní vpusť - svislá, DN 100 mm, specifikace viz výpis výrobků PSV a TZ bod N5 | ks | 3 |  | 0 |  |  | základní |  | 0 | 0.01 | 0.03 | 0 | 0 | 16 | K | 2 |  |  |  | ROZPOCET | 0 | 0 | 0 | 0 | 0 | 1 | 0 | 16 | -186765963
| PP |  | K.21 - dvoustupňová střešní vpusť - svislá, DN 100 mm, specifikace viz výpis výrobků PSV a TZ bod N5 | [14 empty] | PP | 2
67 | K | 712999-R22 | K.22 - jednostupňová střešní vpusť - svislá, DN 100 mm, specifikace viz výpis výrobků PSV a TZ bod N5 | ks | 1 |  | 0 |  |  | základní |  | 0 | 0.005 | 0.005 | 0 | 0 | 16 | K | 2 |  |  |  | ROZPOCET | 0 | 0 | 0 | 0 | 0 | 1 | 0 | 16 | -2127565509
| PP |  | K.22 - jednostupňová střešní vpusť - svislá, DN 100 mm, specifikace viz výpis výrobků PSV a TZ bod N5 | [14 empty] | PP | 2
68 | K | 712999-R23 | K.23 - systémová tvarovka - prostup potrubí, do pr. 100 mm, specifikace viz výpis výrobků PSV a TZ bod N8 | ks | 5 |  | 0 |  |  | základní |  | 0 | 0.001 | 0.005 | 0 | 0 | 16 | K | 2 |  |  |  | ROZPOCET | 0 | 0 | 0 | 0 | 0 | 1 | 0 | 16 | -652212847
| PP |  | K.23 - systémová tvarovka - prostup potrubí, do pr. 100 mm, specifikace viz výpis výrobků PSV a TZ bod N8 | [14 empty] | PP | 2
69 | K | 712999-R24 | K.24 - systémová tvarovka - prostup pro kabely, do pr. 125 mm, specifikace viz výpis výrobků PSV a TZ bod N8 | ks | 6 |  | 0 |  |  | základní |  | 0 | 0.005 | 0.03 | 0 | 0 | 16 | K | 2 |  |  |  | ROZPOCET | 0 | 0 | 0 | 0 | 0 | 1 | 0 | 16 | 297814655
| PP |  | K.24 - systémová tvarovka - prostup pro kabely, do pr. 125 mm, specifikace viz výpis výrobků PSV a TZ bod N8 | [14 empty] | PP | 2
70 | K | 712999-R25 | K.25 - systémová tvarovka - pro jekly, do rozměru 100x100 mm, specifikace viz výpis výrobků PSV a TZ bod N8 | ks | 14 |  | 0 |  |  | základní |  | 0 | 0.001 | 0.014 | 0 | 0 | 16 | K | 2 |  |  |  | ROZPOCET | 0 | 0 | 0 | 0 | 0 | 1 | 0 | 16 | -74275034
| PP |  | K.25 - systémová tvarovka - pro jekly, do rozměru 100x100 mm, specifikace viz výpis výrobků PSV a TZ bod N8 | [14 empty] | PP | 2
71 | K | 712999-R26 | K.26 - systémová kačírková lišta, z poplastovaného plechu tl. 0,6 mm dl. 2000 mm, pro zásyp tl. 50 mm, specifikace viz výpis výrobků PSV a TZ bod N11 | m | 32 |  | 0 |  |  | základní |  | 0 | 0.001 | 0.032 | 0 | 0 | 16 | K | 2 |  |  |  | ROZPOCET | 0 | 0 | 0 | 0 | 0 | 1 | 0 | 16 | -1380101190
| PP |  | K.26 - systémová kačírková lišta, z poplastovaného plechu tl. 0,6 mm dl. 2000 mm, pro zásyp tl. 50 mm, specifikace viz výpis výrobků PSV a TZ bod N11 | [14 empty] | PP | 2
72 | K | 712999-R27 | K.27 - větrací komínek, DN 50 mm, specifikace viz výpis výrobků PSV a TZ bod N16 | ks | 4 |  | 0 |  |  | základní |  | 0 | 0.003 | 0.012 | 0 | 0 | 16 | K | 2 |  |  |  | ROZPOCET | 0 | 0 | 0 | 0 | 0 | 1 | 0 | 16 | 2490998
| PP |  | K.27 - větrací komínek, DN 50 mm, specifikace viz výpis výrobků PSV a TZ bod N16 | [14 empty] | PP | 2
73 | K | 712999-R28 | Odstranění betonové dlažby ze střechy 4A do rozměru 400x400x50 mm | m2 | 5.702 |  | 0 |  |  | základní |  | 0 | 0 | 0 | 0.125 | 0.71275 | 16 | K | 2 |  |  |  | ROZPOCET | 0 | 0 | 0 | 0 | 0 | 1 | 0 | 16 | -856741409
| PP |  | Odstranění betonové dlažby ze střechy 4A do rozměru 400x400x50 mm | [14 empty] | PP | 2
| VV |  | stávající lemující chodník střechy 4A + nad žlabem | [14 empty] | VV | 2 | 1 | True | 0 | ROZPOCET
| VV |  | 0,4*0,4*21,7*1,2 |  | 4.166 | [12 empty] | VV | 2 | 2 | True | 0 | ROZPOCET
| VV |  | 0,4*0,8*2,4*2 |  | 1.536 | [12 empty] | VV | 2 | 2 | True | 0 | ROZPOCET
| VV |  | Součet |  | 5.702 | [12 empty] | VV | 2 | 4 | True | 1 | ROZPOCET
74 | K | 712999-R31 | O.01 - systémová ventilační hlavice na trubku, na trubku DN 50 mm, specifikace viz výpis výrobků PSV | ks | 4 |  | 0 |  |  | základní |  | 0 | 0.0005 | 0.002 | 0 | 0 | 16 | K | 2 |  |  |  | ROZPOCET | 0 | 0 | 0 | 0 | 0 | 1 | 0 | 16 | -543326076
| PP |  | O.01 - systémová ventilační hlavice na trubku, na trubku DN 50 mm, specifikace viz výpis výrobků PSV | [14 empty] | PP | 2
75 | K | 712999-R32 | O.02 - těsnící komprimační páska šíře 40 mm pro spáru 10-20 mm, specifikace viz výpis výrobků PSV | m | 16 |  | 0 |  |  | základní |  | 0 | 5e-05 | 0.0008 | 0 | 0 | 16 | K | 2 |  |  |  | ROZPOCET | 0 | 0 | 0 | 0 | 0 | 1 | 0 | 16 | 1456193156
| PP |  | O.02 - těsnící komprimační páska šíře 40 mm pro spáru 10-20 mm, specifikace viz výpis výrobků PSV | [14 empty] | PP | 2
76 | K | 712999-R33 | O.03 - podpěra vedení bleskosvodu se zatížením, specifikace viz výpis výrobků PSV a TZ bod N9 | ks | 23 |  | 0 |  |  | základní |  | 0 | 0.005 | 0.115 | 0 | 0 | 16 | K | 2 |  |  |  | ROZPOCET | 0 | 0 | 0 | 0 | 0 | 1 | 0 | 16 | 770954371
| PP |  | O.03 - podpěra vedení bleskosvodu se zatížením, specifikace viz výpis výrobků PSV a TZ bod N9 | [14 empty] | PP | 2
77 | K | 712999-R34 | O.04 - betonová dlažba - do žlabu, rozměr 800x600x80 mm, specifikace viz výpis výrobků PSV a TZ bod N11 | ks | 6 |  | 0 |  |  | základní |  | 0 | 0.1 | 0.6 | 0 | 0 | 16 | K | 2 |  |  |  | ROZPOCET | 0 | 0 | 0 | 0 | 0 | 1 | 0 | 16 | 1970329048
| PP |  | O.04 - betonová dlažba - do žlabu, rozměr 800x600x80 mm, specifikace viz výpis výrobků PSV a TZ bod N11 | [14 empty] | PP | 2
78 | K | 712999-R35 | O.05 - betonová dlažba - podkladní patka pro chráničku panelů FV, rozměr 200x200x80 mm, specifikace viz výpis výrobků PSV a TZ bod N2 | ks | 80 |  | 0 |  |  | základní |  | 0 | 0.008 | 0.64 | 0 | 0 | 16 | K | 2 |  |  |  | ROZPOCET | 0 | 0 | 0 | 0 | 0 | 1 | 0 | 16 | 940023326
| PP |  | O.05 - betonová dlažba - podkladní patka pro chráničku panelů FV, rozměr 200x200x80 mm, specifikace viz výpis výrobků PSV a TZ bod N2 | [14 empty] | PP | 2
79 | K | 998712103 | Přesun hmot tonážní tonážní pro krytiny povlakové v objektech v do 24 m | t | 10.669 |  | 0 | CS ÚRS 2018 02 |  | základní |  | 0 | 0 | 0 | 0 | 0 | 16 | K | 2 |  |  |  | ROZPOCET | 0 | 0 | 0 | 0 | 0 | 1 | 0 | 16 | 219973086
| PP |  | Přesun hmot pro povlakové krytiny stanovený z hmotnosti přesunovaného materiálu vodorovná dopravní vzdálenost do 50 m v objektech výšky přes 12 do 24 m | [14 empty] | PP | 2
| D | 713 | Izolace tepelné |  |  |  | 0 |  |  |  |  | 0 |  | 3.2579 |  | 1.6438 | 2 | D | 1 |  |  |  | ROZPOCET | [6 empty] | 0
80 | K | 713141135 | Montáž izolace tepelné střech plochých lepené za studena bodově 1 vrstva rohoží, pásů, dílců, desek | m2 | 1150 |  | 0 | CS ÚRS 2018 02 |  | základní |  | 0 | 0.00058 | 0.667 | 0 | 0 | 16 | K | 2 |  |  |  | ROZPOCET | 0 | 0 | 0 | 0 | 0 | 1 | 0 | 16 | 1952853167
| PP |  | Montáž tepelné izolace střech plochých rohožemi, pásy, deskami, dílci, bloky (izolační materiál ve specifikaci) přilepenými za studena bodově, jednovrstvá | [14 empty] | PP | 2
| VV |  | střechy 1A, 1B, 2, 3A a 3B - skaldba S1 a S2 | [14 empty] | VV | 2 | 1 | True | 0 | ROZPOCET
| VV |  | 575,0*2 |  | 1150 | [12 empty] | VV | 2 | 2 | True | 0 | ROZPOCET
| VV |  | Součet |  | 1150 | [12 empty] | VV | 2 | 4 | True | 1 | ROZPOCET
81 | M | 28376526 | deska izolační s oboustranným rounem s rastrem PIR 1250 x 625 x 60mm | m2 | 1247.633 |  | 0 | CS ÚRS 2018 02 |  | základní |  | 0 | 0.0018 | 2.2457 | 0 | 0 | 32 | M | 2 |  |  |  | ROZPOCET | 0 | 0 | 0 | 0 | 0 | 1 | 0 | 16 | -1017134425
| PP |  | deska izolační s oboustranným rounem s rastrem PIR 1250 x 625 x 60mm | [14 empty] | PP | 2
| VV |  | střechy 1A, 1B, 2, 3A a 3B - skaldba S1 a S2 | [14 empty] | VV | 2 | 1 | True | 0 | ROZPOCET
| VV |  | 575,0*2 |  | 1150 | [12 empty] | VV | 2 | 2 | True | 0 | ROZPOCET
| VV |  | doplnění obvodu pod oplechováním - v= 0,3 m - tl. 60 mm | [14 empty] | VV | 2 | 1 | True | 0 | ROZPOCET
| VV |  | (39,4+40,9+91,3+38,6+33,7)*0,3 |  | 73.17 | [12 empty] | VV | 2 | 2 | True | 0 | ROZPOCET
| VV |  | Součet |  | 1223.17 | [12 empty] | VV | 2 | 4 | True | 1 | ROZPOCET
| VV |  | 1223,17*1,02 'Přepočtené koeficientem množství |  | 1247.633 | [12 empty] | VV | 2 | 2 | False | 1 | ROZPOCET
82 | K | 713141136 | Montáž izolace tepelné střech plochých lepené za studena nízkoexpanzní (PUR) pěnou 1 vrstva desek | m2 | 151.67 |  | 0 | CS ÚRS 2018 02 |  | základní |  | 0 | 0.00012 | 0.0182 | 0 | 0 | 16 | K | 2 |  |  |  | ROZPOCET | 0 | 0 | 0 | 0 | 0 | 1 | 0 | 16 | -1167754368
| PP |  | Montáž tepelné izolace střech plochých rohožemi, pásy, deskami, dílci, bloky (izolační materiál ve specifikaci) přilepenými za studena nízkoexpanzní (PUR) pěnou | [14 empty] | PP | 2
| VV |  | střecha 1A, 1B, 2, 3A, 3B - S1 a S2 | [14 empty] | VV | 2 | 1 | True | 0 | ROZPOCET
| VV |  | doplnění obvodu pod oplechováním - v= 0,3 m - tl. 60 mm | [14 empty] | VV | 2 | 1 | True | 0 | ROZPOCET
| VV |  | (39,4+40,9+91,3+38,6+33,7)*0,3 |  | 73.17 | [12 empty] | VV | 2 | 2 | True | 0 | ROZPOCET
| VV |  | Mezisoučet |  | 73.17 | [12 empty] | VV | 2 | 3 | True | 0 | ROZPOCET
| VV |  | střecha 4A a 4B - S3 a S4 | [14 empty] | VV | 2 | 1 | True | 0 | ROZPOCET
| VV |  | předpoklad 30 a 20 % tl. 120 mm | [14 empty] | VV | 2 | 1 | True | 0 | ROZPOCET
| VV |  | (122,0+63,0)*0,3 |  | 55.5 | [12 empty] | VV | 2 | 2 | True | 0 | ROZPOCET
| VV |  | 115,0*0,2 |  | 23 | [12 empty] | VV | 2 | 2 | True | 0 | ROZPOCET
| VV |  | Mezisoučet |  | 78.5 | [12 empty] | VV | 2 | 3 | True | 0 | ROZPOCET
| VV |  | Součet |  | 151.67 | [12 empty] | VV | 2 | 4 | True | 1 | ROZPOCET
83 | M | 283765-R1 | deska izolační s oboustranným rounem s rastrem PIR 1250 x 625 x 120mm | m2 | 80.07 |  | 0 |  |  | základní |  | 0 | 0.0036 | 0.28825 | 0 | 0 | 32 | M | 2 |  |  |  | ROZPOCET | 0 | 0 | 0 | 0 | 0 | 1 | 0 | 16 | -875685747
| PP |  | deska izolační s oboustranným rounem s rastrem PIR 1250 x 625 x 120mm | [14 empty] | PP | 2
| VV |  | střecha 4A a 4B - S3 a S4 | [14 empty] | VV | 2 | 1 | True | 0 | ROZPOCET
| VV |  | předpoklad 30 a 20 % tl. 120 mm | [14 empty] | VV | 2 | 1 | True | 0 | ROZPOCET
| VV |  | (122,0+63,0)*0,3 |  | 55.5 | [12 empty] | VV | 2 | 2 | True | 0 | ROZPOCET
| VV |  | 115,0*0,2 |  | 23 | [12 empty] | VV | 2 | 2 | True | 0 | ROZPOCET
| VV |  | Součet |  | 78.5 | [12 empty] | VV | 2 | 4 | True | 1 | ROZPOCET
| VV |  | 78,5*1,02 'Přepočtené koeficientem množství |  | 80.07 | [12 empty] | VV | 2 | 2 | False | 1 | ROZPOCET
84 | K | 7131-R1 | Odstranění stávající PUR izolace tl. 120 mm plochých střech spádu od 3% do 10% a u detailů střechy, nařezání vrstvy na menší plochy, včetně oškrábání a očištění povrchu podkladního betonu | m2 | 575 |  | 0 |  |  | základní |  | 0 | 0 | 0 | 0.0025 | 1.4375 | 16 | K | 2 |  |  |  | ROZPOCET | 0 | 0 | 0 | 0 | 0 | 1 | 0 | 16 | -427300157
| PP |  | Odstranění stávající PUR izolace tl. 120 mm plochých střech spádu od 3% do 10% a u detailů střechy, nařezání vrstvy na menší plochy, včetně oškrábání a očištění povrchu podkladního betonu | [14 empty] | PP | 2
| VV |  | plochy střech bez oplechování - 1A, 1B, 2, 3A, 3B | [14 empty] | VV | 2 | 1 | True | 0 | ROZPOCET
| VV |  | skladba S1 a S2 | [14 empty] | VV | 2 | 1 | True | 0 | ROZPOCET
| VV |  | 77,0+74,0+333,0+55,0+57,0 |  | 596 | [12 empty] | VV | 2 | 2 | True | 0 | ROZPOCET
| VV |  | odpočet ponechání u VZT, výtahů apod. | [14 empty] | VV | 2 | 1 | True | 0 | ROZPOCET
| VV |  | (6,0+6,0+3,0+3,0+3,0)*-1 |  | -21 | [12 empty] | VV | 2 | 2 | True | 0 | ROZPOCET
| VV |  | Součet |  | 575 | [12 empty] | VV | 2 | 4 | True | 1 | ROZPOCET
85 | K | 7131-R2 | Lokální vyřezání a odstranění stávající PUR izolace tl. 120 mm plochých střech spádu od 3% do 10% a u detailů střechy, nařezání vrstvy na menší plochy, včetně oškrábání a očištění povrchu podkladního betonu nebo plechového záklopu | m2 | 78.5 |  | 0 |  |  | základní |  | 0 | 0 | 0 | 0.0025 | 0.19625 | 16 | K | 2 |  |  |  | ROZPOCET | 0 | 0 | 0 | 0 | 0 | 1 | 0 | 16 | -471229667
| PP |  | Lokální vyřezání a odstranění stávající PUR izolace tl. 120 mm plochých střech spádu od 3% do 10% a u detailů střechy, nařezání vrstvy na menší plochy, včetně oškrábání a očištění povrchu podkladního betonu nebo plechového záklopu | [14 empty] | PP | 2
| VV |  | Střechy 4A a 4B (30% a 20%) | [14 empty] | VV | 2 | 1 | True | 0 | ROZPOCET
| VV |  | skladba S3 a S4 | [14 empty] | VV | 2 | 1 | True | 0 | ROZPOCET
| VV |  | (122,0+63,0)*0,3 |  | 55.5 | [12 empty] | VV | 2 | 2 | True | 0 | ROZPOCET
| VV |  | 115,0*0,2 |  | 23 | [12 empty] | VV | 2 | 2 | True | 0 | ROZPOCET
| VV |  | Součet |  | 78.5 | [12 empty] | VV | 2 | 4 | True | 1 | ROZPOCET
86 | K | 7131-R3 | Úprava a doplnění izolace PUR, dotmelení spáry střešního okna, specifikace viz TZ 2.2 bod 1, 3, 4 dle nákresu detailů viz příloha 7 | kpl | 1 |  | 0 |  |  | základní |  | 0 | 0.02 | 0.02 | 0.01 | 0.01 | 16 | K | 2 |  |  |  | ROZPOCET | 0 | 0 | 0 | 0 | 0 | 1 | 0 | 16 | 567420017
| PP |  | Úprava a doplnění izolace PUR, dotmelení spáry střešního okna, specifikace viz TZ 2.2 bod 1, 3, 4 dle nákresu detailů viz příloha 7: 1 - odříznutí vrchní části PU izolace, očištění stávajícího ocelového profilu 3 - dotmelení připojovací spáry TPT odolným proti UV záření se separačním provazcem 4 - vyplnění vnitřní dutiny svařence nízkoexpanzní PU pěnou | [14 empty] | PP | 2
87 | K | 713463214 | Montáž izolace tepelné potrubí potrubními pouzdry s Al fólií staženými Al páskou 1x D přes 150 mm | m | 5 |  | 0 | CS ÚRS 2018 02 |  | základní |  | 0 | 0.00045 | 0.00225 | 0 | 0 | 16 | K | 2 |  |  |  | ROZPOCET | 0 | 0 | 0 | 0 | 0 | 1 | 0 | 16 | 1487265670
| PP |  | Montáž izolace tepelné potrubí a ohybů tvarovkami nebo deskami potrubními pouzdry s povrchovou úpravou hliníkovou fólií (izolační materiál ve specifikaci) přelepenými samolepící hliníkovou páskou potrubí jednovrstvá D přes 150 mm | [14 empty] | PP | 2
| VV |  | izolace potrubí odkouření dieselagregátu | [14 empty] | VV | 2 | 1 | True | 0 | ROZPOCET
| VV |  | 2*2,5 |  | 5 | [12 empty] | VV | 2 | 2 | True | 0 | ROZPOCET
| VV |  | Součet |  | 5 | [12 empty] | VV | 2 | 4 | True | 1 | ROZPOCET
88 | M | 63154038 | pouzdro izolační potrubní s jednostrannou Al fólií max. 250/100 °C 159/60 mm | m | 5 |  | 0 | CS ÚRS 2018 02 |  | základní |  | 0 | 0.0033 | 0.0165 | 0 | 0 | 32 | M | 2 |  |  |  | ROZPOCET | 0 | 0 | 0 | 0 | 0 | 1 | 0 | 16 | -212879
| PP |  | pouzdro izolační potrubní s jednostrannou Al fólií max. 250/100 °C 159/60 mm | [14 empty] | PP | 2
89 | K | 998713103 | Přesun hmot tonážní pro izolace tepelné v objektech v do 24 m | t | 3.258 |  | 0 | CS ÚRS 2018 02 |  | základní |  | 0 | 0 | 0 | 0 | 0 | 16 | K | 2 |  |  |  | ROZPOCET | 0 | 0 | 0 | 0 | 0 | 1 | 0 | 16 | 1856052757
| PP |  | Přesun hmot pro izolace tepelné stanovený z hmotnosti přesunovaného materiálu vodorovná dopravní vzdálenost do 50 m v objektech výšky přes 12 m do 24 m | [14 empty] | PP | 2
| D | 721 | Zdravotechnika - vnitřní kanalizace |  |  |  | 0 |  |  |  |  | 0 |  | 0 |  | 0.15345 | 2 | D | 1 |  |  |  | ROZPOCET | [6 empty] | 0
90 | K | 721210822 | Demontáž vpustí střešních DN 100 | kus | 9 |  | 0 | CS ÚRS 2018 02 |  | základní |  | 0 | 0 | 0 | 0.01705 | 0.15345 | 16 | K | 2 |  |  |  | ROZPOCET | 0 | 0 | 0 | 0 | 0 | 1 | 0 | 16 | 1149525229
| PP |  | Demontáž kanalizačního příslušenství střešních vtoků DN 100 | [14 empty] | PP | 2
| VV |  | vpustě střecha 4A | [14 empty] | VV | 2 | 1 | True | 0 | ROZPOCET
| VV |  | 2 |  | 2 | [12 empty] | VV | 2 | 2 | True | 0 | ROZPOCET
| VV |  | ostatní střechy | [14 empty] | VV | 2 | 1 | True | 0 | ROZPOCET
| VV |  | 7 |  | 7 | [12 empty] | VV | 2 | 2 | True | 0 | ROZPOCET
| VV |  | Součet |  | 9 | [12 empty] | VV | 2 | 4 | True | 1 | ROZPOCET
| D | 751 | Vzduchotechnika |  |  |  | 0 |  |  |  |  | 0 |  | 0.045 |  | 0 | 2 | D | 1 |  |  |  | ROZPOCET | [6 empty] | 0
91 | K | 7517911-R1 | Prodloužení potrubí chladiva dl. 1,0 m, včetně dodávky systémového izolovaného potrubí dle stávajícího, napojení potrubí chladiva na jednotku VZT, napuštění chladiva, odvzdušnění a kontrola těsnosti, specifikace viz TZ bod 1A.3, 1B.2, 2.4, 2.5 | kpl | 9 |  | 0 |  |  | základní |  | 0 | 0.005 | 0.045 | 0 | 0 | 16 | K | 2 |  |  |  | ROZPOCET | 0 | 0 | 0 | 0 | 0 | 1 | 0 | 16 | 1783351708
| PP |  | Prodloužení potrubí chladiva dl. 1,0 m, včetně dodávky systémového izolovaného potrubí dle stávajícího, napojení potrubí chladiva na jednotku VZT, napuštění chladiva, odvzdušnění a kontrola těsnosti, specifikace viz TZ bod 1A.3, 1B.2, 2.4, 2.5 | [14 empty] | PP | 2
92 | K | 7517918-R1 | Vypuštění chladiva a odpojení dvojice potrubí chladiva od jednotky VZT, specifikace viz TZ bod 1A.3, 1B.2, 2.4, 2.5 - bod 1 | ks | 9 |  | 0 |  |  | základní |  | 0 | 0 | 0 | 0 | 0 | 16 | K | 2 |  |  |  | ROZPOCET | 0 | 0 | 0 | 0 | 0 | 1 | 0 | 16 | -892950277
| PP |  | Vypuštění chladiva a odpojení dvojice potrubí chladiva od jednotky VZT, specifikace viz TZ bod 1A.3, 1B.2, 2.4, 2.5 - bod 1 | [14 empty] | PP | 2
| VV |  | VZT - 1A.3 | [14 empty] | VV | 2 | 1 | True | 0 | ROZPOCET
| VV |  | 1 |  | 1 | [12 empty] | VV | 2 | 2 | True | 0 | ROZPOCET
| VV |  | VZT - 1B.2 | [14 empty] | VV | 2 | 1 | True | 0 | ROZPOCET
| VV |  | 3 |  | 3 | [12 empty] | VV | 2 | 2 | True | 0 | ROZPOCET
| VV |  | VZT - 2.4 | [14 empty] | VV | 2 | 1 | True | 0 | ROZPOCET
| VV |  | 2 |  | 2 | [12 empty] | VV | 2 | 2 | True | 0 | ROZPOCET
| VV |  | VZT - 2.5 | [14 empty] | VV | 2 | 1 | True | 0 | ROZPOCET
| VV |  | 3 |  | 3 | [12 empty] | VV | 2 | 2 | True | 0 | ROZPOCET
| VV |  | Součet |  | 9 | [12 empty] | VV | 2 | 4 | True | 1 | ROZPOCET
93 | K | 998751102 | Přesun hmot tonážní pro vzduchotechniku v objektech v do 24 m | t | 0.045 |  | 0 | CS ÚRS 2018 02 |  | základní |  | 0 | 0 | 0 | 0 | 0 | 16 | K | 2 |  |  |  | ROZPOCET | 0 | 0 | 0 | 0 | 0 | 1 | 0 | 16 | -484392663
| PP |  | Přesun hmot pro vzduchotechniku stanovený z hmotnosti přesunovaného materiálu vodorovná dopravní vzdálenost do 100 m v objektech výšky přes 12 do 24 m | [14 empty] | PP | 2
| D | 762 | Konstrukce tesařské |  |  |  | 0 |  |  |  |  | 0 |  | 0.98185 |  | 0 | 2 | D | 1 |  |  |  | ROZPOCET | [6 empty] | 0
94 | K | 762123110 | Montáž tesařských stěn vázaných z hraněného řeziva průřezové plochy do 100 cm2 | m | 72 |  | 0 | CS ÚRS 2018 02 |  | základní |  | 0 | 0 | 0 | 0 | 0 | 16 | K | 2 |  |  |  | ROZPOCET | 0 | 0 | 0 | 0 | 0 | 1 | 0 | 16 | -679677455
| PP |  | Montáž konstrukce stěn a příček vázaných z fošen, hranolů, hranolků, průřezové plochy do 100 cm2 | [14 empty] | PP | 2
| VV |  | opláštění výtahové šachty - specifikace viz detaily příloha 8 | [14 empty] | VV | 2 | 1 | True | 0 | ROZPOCET
| VV |  | hranol KVH 100x100, 60x60 mm | [14 empty] | VV | 2 | 1 | True | 0 | ROZPOCET
| VV |  | 3,0*3*2 |  | 18 | [12 empty] | VV | 2 | 2 | True | 0 | ROZPOCET
| VV |  | 1,8*9*2 |  | 32.4 | [12 empty] | VV | 2 | 2 | True | 0 | ROZPOCET
| VV |  | 1,2*9*2 |  | 21.6 | [12 empty] | VV | 2 | 2 | True | 0 | ROZPOCET
| VV |  | Součet |  | 72 | [12 empty] | VV | 2 | 4 | True | 1 | ROZPOCET
95 | M | 61223110-R1 | hranol vrstvený lepený nepohledový - KVH C24 | m3 | 0.582 |  | 0 |  |  | základní |  | 0 | 0.44 | 0.25608 | 0 | 0 | 32 | M | 2 |  |  |  | ROZPOCET | 0 | 0 | 0 | 0 | 0 | 1 | 0 | 16 | 2005668891
| PP |  | hranol vrstvený lepený nepohledový - KVH C24 | [14 empty] | PP | 2
| VV |  | výtahová šachta | [14 empty] | VV | 2 | 1 | True | 0 | ROZPOCET
| VV |  | 0,1*0,1*3,0*3*2 |  | 0.18 | [12 empty] | VV | 2 | 2 | True | 0 | ROZPOCET
| VV |  | 0,1*0,1*1,8*9*2 |  | 0.324 | [12 empty] | VV | 2 | 2 | True | 0 | ROZPOCET
| VV |  | 0,06*0,06*1,2*9*2 |  | 0.078 | [12 empty] | VV | 2 | 2 | True | 0 | ROZPOCET
| VV |  | Součet |  | 0.582 | [12 empty] | VV | 2 | 4 | True | 1 | ROZPOCET
96 | K | 762195000 | Spojovací prostředky pro montáž stěn, příček, bednění stěn | m3 | 0.582 |  | 0 | CS ÚRS 2018 02 |  | základní |  | 0 | 0.01266 | 0.0073681 | 0 | 0 | 16 | K | 2 |  |  |  | ROZPOCET | 0 | 0 | 0 | 0 | 0 | 1 | 0 | 16 | -1137920640
| PP |  | Spojovací prostředky stěn a příček hřebíky, svory, fixační prkna | [14 empty] | PP | 2
97 | K | 762341285 | Montáž bednění střech rovných a šikmých sklonu do 60° z desek cementotřískových na pero a drážku | m2 | 48.75 |  | 0 | CS ÚRS 2018 02 |  | základní |  | 0 | 0 | 0 | 0 | 0 | 16 | K | 2 |  |  |  | ROZPOCET | 0 | 0 | 0 | 0 | 0 | 1 | 0 | 16 | 1482546572
| PP |  | Bednění a laťování montáž bednění střech rovných a šikmých sklonu do 60° s vyřezáním otvorů z desek cementotřískových nebo cementových na pero a drážku | [14 empty] | PP | 2
| VV |  | výtahová šachta - specifikace viz detaily příloha 8 | [14 empty] | VV | 2 | 1 | True | 0 | ROZPOCET
| VV |  | 1,5*2,5*6,5*2 |  | 48.75 | [12 empty] | VV | 2 | 2 | True | 0 | ROZPOCET
| VV |  | Součet |  | 48.75 | [12 empty] | VV | 2 | 4 | True | 1 | ROZPOCET
98 | M | 6062349-R1 | překližka vodovzdorná rozměru 1500x2500x18 mm | m2 | 48.75 |  | 0 |  |  | základní |  | 0 | 0.0144 | 0.702 | 0 | 0 | 32 | M | 2 |  |  |  | ROZPOCET | 0 | 0 | 0 | 0 | 0 | 1 | 0 | 16 | -1153845033
| PP |  | překližka vodovzdorná rozměru 1500x2500x18 mm | [14 empty] | PP | 2
99 | K | 762395000 | Spojovací prostředky pro montáž krovu, bednění, laťování, světlíky, klíny | m3 | 0.702 |  | 0 | CS ÚRS 2018 02 |  | základní |  | 0 | 0.02337 | 0.016406 | 0 | 0 | 16 | K | 2 |  |  |  | ROZPOCET | 0 | 0 | 0 | 0 | 0 | 1 | 0 | 16 | 529653342
| PP |  | Spojovací prostředky krovů, bednění a laťování, nadstřešních konstrukcí svory, prkna, hřebíky, pásová ocel, vruty | [14 empty] | PP | 2
100 | K | 998762103 | Přesun hmot tonážní pro kce tesařské v objektech v do 24 m | t | 0.982 |  | 0 | CS ÚRS 2018 02 |  | základní |  | 0 | 0 | 0 | 0 | 0 | 16 | K | 2 |  |  |  | ROZPOCET | 0 | 0 | 0 | 0 | 0 | 1 | 0 | 16 | -1154702322
| PP |  | Přesun hmot pro konstrukce tesařské stanovený z hmotnosti přesunovaného materiálu vodorovná dopravní vzdálenost do 50 m v objektech výšky přes 12 do 24 m | [14 empty] | PP | 2
| D | 763 | Konstrukce suché výstavby |  |  |  | 0 |  |  |  |  | 0 |  | 0.47016 |  | 0.0168 | 2 | D | 1 |  |  |  | ROZPOCET | [6 empty] | 0
101 | K | 763132112 | SDK podhled samostatný požární předěl desky 1xDF15 TI60 mm EI Z/S 30/40 dvouvrstvá spodní kce CD+UD | m2 | 22.5 |  | 0 | CS ÚRS 2018 02 |  | základní |  | 0 | 0.02048 | 0.4608 | 0 | 0 | 16 | K | 2 |  |  |  | ROZPOCET | 0 | 0 | 0 | 0 | 0 | 1 | 0 | 16 | -1431656797
| PP |  | Podhled ze sádrokartonových desek – samostatný požární předěl dvouvrstvá nosná konstrukce z ocelových profilů CD, UD CD profily vyplněny TI z minerálních vláken objemové hmotnosti 40 kg/m3 jednoduše opláštěná deskou protipožární DF tl. 15 mm, TI tl. 60 mm, EI Z/S 30/40 | [14 empty] | PP | 2
| VV |  | kastlík 300x200 mm pro vedení kabelů FV panelů uvnitř objektu | [14 empty] | VV | 2 | 1 | True | 0 | ROZPOCET
| VV |  | instalační šachta a suterén | [14 empty] | VV | 2 | 1 | True | 0 | ROZPOCET
| VV |  | (0,3+0,2)*15,0 |  | 7.5 | [12 empty] | VV | 2 | 2 | True | 0 | ROZPOCET
| VV |  | (0,3+0,2)*30,0 |  | 15 | [12 empty] | VV | 2 | 2 | True | 0 | ROZPOCET
| VV |  | Součet |  | 22.5 | [12 empty] | VV | 2 | 4 | True | 1 | ROZPOCET
102 | K | 763431001 | Montáž minerálního podhledu s vyjímatelnými panely vel. do 0,36 m2 na zavěšený viditelný rošt | m2 | 8 |  | 0 | CS ÚRS 2018 02 |  | základní |  | 0 | 0.00117 | 0.00936 | 0 | 0 | 16 | K | 2 |  |  |  | ROZPOCET | 0 | 0 | 0 | 0 | 0 | 1 | 0 | 16 | 200574681
| PP |  | Montáž podhledu minerálního včetně zavěšeného roštu viditelného s panely vyjímatelnými, velikosti panelů do 0,36 m2 | [14 empty] | PP | 2
103 | K | 763431801 | Demontáž minerálního podhledu zavěšeného na viditelném roštu | m2 | 8 |  | 0 | CS ÚRS 2018 02 |  | základní |  | 0 | 0 | 0 | 0.0021 | 0.0168 | 16 | K | 2 |  |  |  | ROZPOCET | 0 | 0 | 0 | 0 | 0 | 1 | 0 | 16 | -173174282
| PP |  | Demontáž podhledu minerálního na zavěšeném na roštu viditelném | [14 empty] | PP | 2
| VV |  | rozebrání v jídelně pro demontáž vpustí | [14 empty] | VV | 2 | 1 | True | 0 | ROZPOCET
| VV |  | 2,0*2,0*2 |  | 8 | [12 empty] | VV | 2 | 2 | True | 0 | ROZPOCET
| VV |  | Součet |  | 8 | [12 empty] | VV | 2 | 4 | True | 1 | ROZPOCET
104 | K | 998763303 | Přesun hmot tonážní pro sádrokartonové konstrukce v objektech v do 24 m | t | 0.47 |  | 0 | CS ÚRS 2018 02 |  | základní |  | 0 | 0 | 0 | 0 | 0 | 16 | K | 2 |  |  |  | ROZPOCET | 0 | 0 | 0 | 0 | 0 | 1 | 0 | 16 | 1966987908
| PP |  | Přesun hmot pro konstrukce montované z desek sádrokartonových, sádrovláknitých, cementovláknitých nebo cementových stanovený z hmotnosti přesunovaného materiálu vodorovná dopravní vzdálenost do 50 m v objektech výšky přes 12 do 24 m | [14 empty] | PP | 2
| D | 764 | Konstrukce klempířské |  |  |  | 0 |  |  |  |  | 0 |  | 0.044 |  | 0.1467 | 2 | D | 1 |  |  |  | ROZPOCET | [6 empty] | 0
105 | K | 76400-R1 | Odříznutí vnitřní části stávajícího oplechování do suti | m | 83.35 |  | 0 |  |  | základní |  | 0 | 0 | 0 | 0.00176 | 0.1467 | 16 | K | 2 |  |  |  | ROZPOCET | 0 | 0 | 0 | 0 | 0 | 1 | 0 | 16 | -84111925
| PP |  | Odříznutí vnitřní části stávajícího oplechování do suti | [14 empty] | PP | 2
| VV |  | střecha 4A - N12 | [14 empty] | VV | 2 | 1 | True | 0 | ROZPOCET
| VV |  | 20,35+17,3+26,9 |  | 64.55 | [12 empty] | VV | 2 | 2 | True | 0 | ROZPOCET
| VV |  | střecha 4B - N14 | [14 empty] | VV | 2 | 1 | True | 0 | ROZPOCET
| VV |  | 18,8 |  | 18.8 | [12 empty] | VV | 2 | 2 | True | 0 | ROZPOCET
| VV |  | Součet |  | 83.35 | [12 empty] | VV | 2 | 4 | True | 1 | ROZPOCET
106 | K | 7643116-R13 | K.13 - krycí ukončující lišta, oplechování z pozinkovaného plechu s povrchovou úpravou, rš 250 mm, odstín světle šedý, specifikace viz výpis výrobků PSV | m | 20 |  | 0 |  |  | základní |  | 0 | 0.0022 | 0.044 | 0 | 0 | 16 | K | 2 |  |  |  | ROZPOCET | 0 | 0 | 0 | 0 | 0 | 1 | 0 | 16 | 1714133552
| PP |  | K.13 - krycí ukončující lišta, oplechování z pozinkovaného plechu s povrchovou úpravou, rš 250 mm, odstín světle šedý, specifikace viz výpis výrobků PSV | [14 empty] | PP | 2
| VV |  | 18,8*1,06382 'Přepočtené koeficientem množství |  | 20 | [12 empty] | VV | 2 | 2 | False | 1 | ROZPOCET
107 | K | 998764103 | Přesun hmot tonážní pro konstrukce klempířské v objektech v do 24 m | t | 0.044 |  | 0 | CS ÚRS 2018 02 |  | základní |  | 0 | 0 | 0 | 0 | 0 | 16 | K | 2 |  |  |  | ROZPOCET | 0 | 0 | 0 | 0 | 0 | 1 | 0 | 16 | 1236513140
| PP |  | Přesun hmot pro konstrukce klempířské stanovený z hmotnosti přesunovaného materiálu vodorovná dopravní vzdálenost do 50 m v objektech výšky přes 12 do 24 m | [14 empty] | PP | 2
| D | 767 | Konstrukce zámečnické |  |  |  | 0 |  |  |  |  | 0 |  | 4.0856 |  | 0 | 2 | D | 1 |  |  |  | ROZPOCET | [6 empty] | 0
108 | K | 767995113 | Montáž atypických zámečnických konstrukcí hmotnosti do 20 kg | kg | 1433.35 |  | 0 | CS ÚRS 2018 02 |  | základní |  | 0 | 6e-05 | 0.086001 | 0 | 0 | 16 | K | 2 |  |  |  | ROZPOCET | 0 | 0 | 0 | 0 | 0 | 1 | 0 | 16 | -977239862
| PP |  | Montáž ostatních atypických zámečnických konstrukcí hmotnosti přes 10 do 20 kg | [14 empty] | PP | 2
| VV |  | specifikace zámečnických výrobků - dle katalogu detailů | [14 empty] | VV | 2 | 1 | True | 0 | ROZPOCET
| VV |  | provádění prací viz TZ bod 1A.3, 1B.2, 2.4, 2.5, 2.2, 2.3 | [14 empty] | VV | 2 | 1 | True | 0 | ROZPOCET
| VV |  | Z.1A.3 - kastlík VZT | [14 empty] | VV | 2 | 1 | True | 0 | ROZPOCET
| VV |  | 129,0 |  | 129 | [12 empty] | VV | 2 | 2 | True | 0 | ROZPOCET
| VV |  | Z.1B.2 - kastlík VZT | [14 empty] | VV | 2 | 1 | True | 0 | ROZPOCET
| VV |  | 289,0 |  | 289 | [12 empty] | VV | 2 | 2 | True | 0 | ROZPOCET
| VV |  | Z.2.2 - svařenec střešní okno | [14 empty] | VV | 2 | 1 | True | 0 | ROZPOCET
| VV |  | 233,0 |  | 233 | [12 empty] | VV | 2 | 2 | True | 0 | ROZPOCET
| VV |  | Z.2.3 - kotvy oplástění výtahu | [14 empty] | VV | 2 | 1 | True | 0 | ROZPOCET
| VV |  | 72,0*2 |  | 144 | [12 empty] | VV | 2 | 2 | True | 0 | ROZPOCET
| VV |  | Z.2.4 - kastlík VZT | [14 empty] | VV | 2 | 1 | True | 0 | ROZPOCET
| VV |  | 202,0 |  | 202 | [12 empty] | VV | 2 | 2 | True | 0 | ROZPOCET
| VV |  | Z.2.5 - kastlík VZT | [14 empty] | VV | 2 | 1 | True | 0 | ROZPOCET
| VV |  | 197,0 |  | 197 | [12 empty] | VV | 2 | 2 | True | 0 | ROZPOCET
| VV |  | Z.4B.1 - pásovina 120/6 mm dl. 19,0 m + kotva do zdiva 32 ks | [14 empty] | VV | 2 | 1 | True | 0 | ROZPOCET
| VV |  | 5,65*19,0+1,0*32 |  | 139.35 | [12 empty] | VV | 2 | 2 | True | 0 | ROZPOCET
| VV |  | Z.N11 - obvodový rám nad střešní vpustí s odnímatelným zákrytem, žárově pozinkovaný, specifikace viz TZ bod N11 | [14 empty] | VV | 2 | 1 | True | 0 | ROZPOCET
| VV |  | 50,0*2 |  | 100 | [12 empty] | VV | 2 | 2 | True | 0 | ROZPOCET
| VV |  | Součet |  | 1433.35 | [12 empty] | VV | 2 | 4 | True | 1 | ROZPOCET
109 | M | 136990-R01 | Z.1A.3 - ocelový kastlík, žárově pozinkovaný, specifikace viz detaily příloha 3 a TZ bod 1A.3 | kg | 154.8 |  | 0 |  |  | základní |  | 0 | 0.001 | 0.1548 | 0 | 0 | 32 | M | 2 |  |  |  | ROZPOCET | 0 | 0 | 0 | 0 | 0 | 1 | 0 | 16 | -468529762
| PP |  | Z.1A.3 - ocelový kastlík, žárově pozinkovaný, specifikace viz detaily příloha 3 a TZ bod 1A.3 | [14 empty] | PP | 2
| VV |  | 129*1,2 'Přepočtené koeficientem množství |  | 154.8 | [12 empty] | VV | 2 | 2 | False | 1 | ROZPOCET
110 | M | 136990-R02 | Z.1B.2 - ocelový kastlík, žárově pozinkovaný, specifikace viz detaily příloha 6 a TZ bod 1B.2 | kg | 346.8 |  | 0 |  |  | základní |  | 0 | 0.001 | 0.3468 | 0 | 0 | 32 | M | 2 |  |  |  | ROZPOCET | 0 | 0 | 0 | 0 | 0 | 1 | 0 | 16 | 1072455407
| PP |  | Z.1B.2 - ocelový kastlík, žárově pozinkovaný, specifikace viz detaily příloha 6 a TZ bod 1B.2 | [14 empty] | PP | 2
| VV |  | 289*1,2 'Přepočtené koeficientem množství |  | 346.8 | [12 empty] | VV | 2 | 2 | False | 1 | ROZPOCET
111 | M | 136990-R03 | Z.2.2 - ocelový svařenec střešního okna, žárově pozinkovaný, specifikace viz detaily příloha 7 a TZ bod 2.2 | kg | 302.9 |  | 0 |  |  | základní |  | 0 | 0.001 | 0.3029 | 0 | 0 | 32 | M | 2 |  |  |  | ROZPOCET | 0 | 0 | 0 | 0 | 0 | 1 | 0 | 16 | -1640189626
| PP |  | Z.2.2 - ocelový svařenec střešního okna, žárově pozinkovaný, specifikace viz detaily příloha 7 a TZ bod 2.2 | [14 empty] | PP | 2
| VV |  | 233*1,3 'Přepočtené koeficientem množství |  | 302.9 | [12 empty] | VV | 2 | 2 | False | 1 | ROZPOCET
112 | M | 136990-R04 | Z.2.3 - ocelový kotvy opláštění výtahové šachty, žárově pozinkovaný, hmotnost 80,0 kg, specifikace viz detaily příloha 8 a TZ bod 2.3 | kpl | 2 |  | 0 |  |  | základní |  | 0 | 0.08 | 0.16 | 0 | 0 | 32 | M | 2 |  |  |  | ROZPOCET | 0 | 0 | 0 | 0 | 0 | 1 | 0 | 16 | -1124934326
| PP |  | Z.2.3 - ocelový kotvy opláštění výtahové šachty, žárově pozinkovaný, hmotnost 80,0 kg, specifikace viz detaily příloha 8 a TZ bod 2.3 | [14 empty] | PP | 2
113 | M | 136990-R05 | Z.2.4 - ocelový kastlík, žárově pozinkovaný, specifikace viz detaily příloha 9 a TZ bod 2.4 | kg | 242.4 |  | 0 |  |  | základní |  | 0 | 0.001 | 0.2424 | 0 | 0 | 32 | M | 2 |  |  |  | ROZPOCET | 0 | 0 | 0 | 0 | 0 | 1 | 0 | 16 | -288344857
| PP |  | Z.2.4 - ocelový kastlík, žárově pozinkovaný, specifikace viz detaily příloha 9 a TZ bod 2.4 | [14 empty] | PP | 2
| VV |  | 202*1,2 'Přepočtené koeficientem množství |  | 242.4 | [12 empty] | VV | 2 | 2 | False | 1 | ROZPOCET
114 | M | 136990-R06 | Z.2.5 - ocelový kastlík, žárově pozinkovaný, specifikace viz detaily příloha 10 a TZ bod 2.5 | kg | 236.4 |  | 0 |  |  | základní |  | 0 | 0.001 | 0.2364 | 0 | 0 | 32 | M | 2 |  |  |  | ROZPOCET | 0 | 0 | 0 | 0 | 0 | 1 | 0 | 16 | -1812215202
| PP |  | Z.2.5 - ocelový kastlík, žárově pozinkovaný, specifikace viz detaily příloha 10 a TZ bod 2.5 | [14 empty] | PP | 2
| VV |  | 197*1,2 'Přepočtené koeficientem množství |  | 236.4 | [12 empty] | VV | 2 | 2 | False | 1 | ROZPOCET
115 | M | 136990-R07 | Z.4B.1 - pásovina 120/6 mm dl. 19,0 m + kotva do zdiva 32 ks po 0,6 m, žárově pozinkovaný, specifikace viz detaily příloha 11 | kg | 146.318 |  | 0 |  |  | základní |  | 0 | 0.001 | 0.14632 | 0 | 0 | 32 | M | 2 |  |  |  | ROZPOCET | 0 | 0 | 0 | 0 | 0 | 1 | 0 | 16 | -1479583056
| PP |  | Z.4B.1 - pásovina 120/6 mm dl. 19,0 m + kotva do zdiva 32 ks po 0,6 m, žárově pozinkovaný, specifikace viz detaily příloha 11 | [14 empty] | PP | 2
| VV |  | 139,35*1,05 'Přepočtené koeficientem množství |  | 146.318 | [12 empty] | VV | 2 | 2 | False | 1 | ROZPOCET
116 | M | 136990-R08 | Z.N11 - obvodový rám nad střešní vpustí s odnímatelným zákrytem, žárově pozinkovaný, hmotnost 50,0 kg, specifikace viz TZ bod N11 | kpl | 2 |  | 0 |  |  | základní |  | 0 | 0.055 | 0.11 | 0 | 0 | 32 | M | 2 |  |  |  | ROZPOCET | 0 | 0 | 0 | 0 | 0 | 1 | 0 | 16 | -454607457
| PP |  | Z.N11 - obvodový rám nad střešní vpustí s odnímatelným zákrytem, žárově pozinkovaný, hmotnost 50,0 kg, specifikace viz TZ bod N11 | [14 empty] | PP | 2
117 | K | 767999-R1 | Práce spojené s úpravou jednotky VZT (1ks) dle popisu TZ 1A.3 bod 2, 3, 4, 10, 11 a nákresu detailů viz příloha 3 | kpl | 1 |  | 0 |  |  | základní |  | 0 | 0.3 | 0.3 | 0 | 0 | 16 | K | 2 |  |  |  | ROZPOCET | 0 | 0 | 0 | 0 | 0 | 1 | 0 | 16 | 1016970300
| PP |  | Práce spojené s úpravou jednotky VZT (1ks) dle popisu TZ 1A.3 bod 2, 3, 4, 10, 11 a nákresu detailů viz příloha 3: 2 - uvolnění a demontáž navazujících ocelových konstrukcí tras chladiva apod., úprava těchto kcí 3 - uvolnění montážních šroubů jednotek VZT od ocelového rámu 4 - vyzvednutí jednotek VZT pro zatažení vodorovných plechů vč. pomocné kce 10- zpětné kotvení jednotky VZT přes tmel 11- ukotvení konstrukcí tras chladiva | [14 empty] | PP | 2
118 | K | 767999-R2 | Práce spojené s úpravou jednotek VZT (3ks) dle popisu TZ 1B.2 bod 2, 3, 4, 12, 13 a nákresu detailů viz příloha 6 | kpl | 1 |  | 0 |  |  | základní |  | 0 | 0.9 | 0.9 | 0 | 0 | 16 | K | 2 |  |  |  | ROZPOCET | 0 | 0 | 0 | 0 | 0 | 1 | 0 | 16 | -310584820
| PP |  | Práce spojené s úpravou jednotek VZT (3ks) dle popisu TZ 1B.2 bod 2, 3, 4, 12, 13 a nákresu detailů viz příloha 6: 2 - uvolnění a demontáž navazujících ocelových konstrukcí tras chladiva apod., úprava těchto kcí 3 - uvolnění montážních šroubů jednotek VZT od ocelového rámu 4 - vyzvednutí jednotek VZT pro zatažení vodorovných plechů vč. pomocné kce 12- zpětné kotvení jednotky VZT přes tmel 13- ukotvení konstrukcí tras chladiva | [14 empty] | PP | 2
119 | K | 767999-R3 | Práce spojené s úpravou jednotek VZT (2ks) dle popisu TZ 2.4 bod 2, 3, 4, 12, 13 a nákresu detailů viz příloha | kpl | 1 |  | 0 |  |  | základní |  | 0 | 0.6 | 0.6 | 0 | 0 | 16 | K | 2 |  |  |  | ROZPOCET | 0 | 0 | 0 | 0 | 0 | 1 | 0 | 16 | -1064968380
| PP |  | Práce spojené s úpravou jednotek VZT (2ks) dle popisu TZ 2.4 bod 2, 3, 4, 12, 13 a nákresu detailů viz příloha 9: 2 - uvolnění a demontáž navazujících ocelových konstrukcí tras chladiva apod., úprava těchto kcí 3 - uvolnění montážních šroubů jednotek VZT od ocelového rámu 4 - vyzvednutí jednotek VZT pro zatažení vodorovných plechů vč. pomocné kce 12- zpětné kotvení jednotky VZT přes tmel 13- ukotvení konstrukcí tras chladiva | [14 empty] | PP | 2
120 | K | 767999-R4 | Práce spojené s úpravou jednotek VZT (3ks) a ocelového stožáru dle popisu TZ 2.5 bod 2, 3, 11, 12 a nákresu detailů viz příloha 10 | kpl | 1 |  | 0 |  |  | základní |  | 0 | 0.5 | 0.5 | 0 | 0 | 16 | K | 2 |  |  |  | ROZPOCET | 0 | 0 | 0 | 0 | 0 | 1 | 0 | 16 | 2082695451
| PP |  | Práce spojené s úpravou jednotek VZT (3ks) a ocelového stožáru dle popisu TZ 2.5 bod 2, 3, 11, 12 a nákresu detailů viz příloha 10: 2 - demontáž jednotek VZT s podkladními lištami 3 - demontáž kotevní konstrukce se stožárem 11- zpětné kotvení ocelové konstrukce stožáru přes tmel 12- zpětná montáž jednotek VZT s lištami přes tmel | [14 empty] | PP | 2
121 | K | 998767103 | Přesun hmot tonážní pro zámečnické konstrukce v objektech v do 24 m | t | 4.086 |  | 0 | CS ÚRS 2018 02 |  | základní |  | 0 | 0 | 0 | 0 | 0 | 16 | K | 2 |  |  |  | ROZPOCET | 0 | 0 | 0 | 0 | 0 | 1 | 0 | 16 | -224269791
| PP |  | Přesun hmot pro zámečnické konstrukce stanovený z hmotnosti přesunovaného materiálu vodorovná dopravní vzdálenost do 50 m v objektech výšky přes 12 do 24 m | [14 empty] | PP | 2
| D | 783 | Dokončovací práce - nátěry |  |  |  | 0 |  |  |  |  | 0 |  | 0.1111 |  | 0 | 2 | D | 1 |  |  |  | ROZPOCET | [6 empty] | 0
122 | K | 783823151 | Penetrační akrylátový nátěr hrubých betonových povrchů a hrubých, rýhovaných a škrábaných omítek | m2 | 653.5 |  | 0 | CS ÚRS 2018 02 |  | základní |  | 0 | 0.00017 | 0.1111 | 0 | 0 | 16 | K | 2 |  |  |  | ROZPOCET | 0 | 0 | 0 | 0 | 0 | 1 | 0 | 16 | -39211492
| PP |  | Penetrační nátěr omítek hrubých betonových povrchů nebo omítek hrubých, rýhovaných tenkovrstvých nebo škrábaných (břízolitových) akrylátový | [14 empty] | PP | 2
| VV |  | Penetrace podkladního betonu | [14 empty] | VV | 2 | 1 | True | 0 | ROZPOCET
| VV |  | skladba S1-S4 | [14 empty] | VV | 2 | 1 | True | 0 | ROZPOCET
| VV |  | 575,0+78,5 |  | 653.5 | [12 empty] | VV | 2 | 2 | True | 0 | ROZPOCET
| VV |  | Součet |  | 653.5 | [12 empty] | VV | 2 | 4 | True | 1 | ROZPOCET
| D | HZS | Hodinové zúčtovací sazby |  |  |  | 0 |  |  |  |  | 0 |  | 0 |  | 0 | 4 | D | 0 |  |  |  | ROZPOCET | [6 empty] | 0
123 | K | HZS1292-R1 | Hodinová zúčtovací sazba stavební dělník - vodorovný přesun stávajícího kačírku do 20 m + proplach a odstranění mechu + zpětný přesun | hod | 25 |  | 0 |  |  | základní |  | 0 | 0 | 0 | 0 | 0 | 512 | K | 1 |  |  |  | ROZPOCET | 0 | 0 | 0 | 0 | 0 | 1 | 0 | 512 | -2092351489
| PP |  | Hodinová zúčtovací sazba stavební dělník - vodorovný přesun stávajícího kačírku do 20 m + proplach a odstranění mechu + zpětný přesun | [14 empty] | PP | 1
| VV |  | střecha 4A - protipožární pás 60,0 m2 tl. 50 mm | [14 empty] | VV | 1 | 1 | True | 0 | ROZPOCET
| VV |  | 25,0 |  | 25 | [12 empty] | VV | 1 | 2 | True | 0 | ROZPOCET
| VV |  | Součet |  | 25 | [12 empty] | VV | 1 | 4 | True | 1 | ROZPOCET
124 | K | HZS1292-R2 | Hodinová zúčtovací sazba stavební dělník - vodorovný přesun stávajícího kačírku do 20 m, svislý do 3 m + proplach a odstranění mechu + zpětný přesun | hod | 48 |  | 0 |  |  | základní |  | 0 | 0 | 0 | 0 | 0 | 512 | K | 1 |  |  |  | ROZPOCET | 0 | 0 | 0 | 0 | 0 | 1 | 0 | 512 | 1077308156
| PP |  | Hodinová zúčtovací sazba stavební dělník - vodorovný přesun stávajícího kačírku do 20 m, svislý do 3 m + proplach a odstranění mechu + zpětný přesun | [14 empty] | PP | 1
| VV |  | střecha 4B - celoplošný zásyp 115,0 m2 tl. 50 mm | [14 empty] | VV | 1 | 1 | True | 0 | ROZPOCET
| VV |  | 48,0 |  | 48 | [12 empty] | VV | 1 | 2 | True | 0 | ROZPOCET
| VV |  | Součet |  | 48 | [12 empty] | VV | 1 | 4 | True | 1 | ROZPOCET

## D.1.4 - Fotovoltaika
{0d734a3a-ebae-46d0-95c8-1e1b32bc3e21}
2
| KRYCÍ LIST SOUPISU PRACÍ | [7 empty] | v --- níže se nacházejí doplnkové a pomocné údaje k sestavám --- v | [8 empty] | False
Stavba:
Oprava střechy a instalace FV panelů na budově pobočky ČNB v HK
Objekt:
D.1.4 - Fotovoltaika
| KSO: |  |  |  |  | CC-CZ:
| Místo: |  | Hořická ul. 1652, 502 00 HK |  |  | Datum: | 7. 9. 2020
| Zadavatel: |  |  |  |  | IČ: | 48136450
|  | ČNB |  |  |  | DIČ: | CZ48136450
| Uchazeč: |  |  |  |  | IČ: | Vyplň údaj
|  | Vyplň údaj |  |  |  | DIČ: | Vyplň údaj
| Projektant: |  |  |  |  | IČ: | 28505727
|  | DOMOV Gold Power s.r.o. |  |  |  | DIČ: | CZ28505727
| Zpracovatel: |  |  |  |  | IČ:
|  | Ing. Vítězslav Stejskal |  |  |  | DIČ:
Poznámka:
Zhotovitel vyplňuje pouze barevně vyznačená pole.
| Cena bez DPH | [5 empty] | 0
|  |  | Základ daně |  |  | Sazba daně | Výše daně
| DPH | základní | 0 |  |  | 21% | 0
|  | snížená | 0 |  |  | 15% | 0
|  | zákl. přenesená | 0 |  |  | 21% | 0
|  | sníž. přenesená | 0 |  |  | 15% | 0
|  | nulová | 0 |  |  | 0% | 0
| Cena s DPH |  |  | v | CZK |  | 0
REKAPITULACE ČLENĚNÍ SOUPISU PRACÍ
Stavba:
Oprava střechy a instalace FV panelů na budově pobočky ČNB v HK
Objekt:
D.1.4 - Fotovoltaika
Místo: |  |  | Hořická ul. 1652, 502 00 HK |  |  | Datum: | 7. 9. 2020
Zadavatel: |  |  | ČNB |  |  | Projektant: | DOMOV Gold Power s.r.o.
Uchazeč: |  |  | Vyplň údaj |  |  | Zpracovatel: | Ing. Vítězslav Stejskal
Kód dílu - Popis | [6 empty] | Cena celkem [CZK]
Náklady stavby celkem | [6 empty] | 0 | [11 empty] | -1
| D1 - A – Rozvaděč RF 1, RF 2, elektroinstalační materiál | [5 empty] | 0
| D2 - B – Prvky fotovoltaické elektrárny | [5 empty] | 0
| D3 - C – Přesun hmot a suti | [5 empty] | 0
| D4 - D – Ostatní náklady | [5 empty] | 0
SOUPIS PRACÍ
Stavba:
Oprava střechy a instalace FV panelů na budově pobočky ČNB v HK
Objekt:
D.1.4 - Fotovoltaika
Místo: |  |  | Hořická ul. 1652, 502 00 HK |  |  | Datum: | 7. 9. 2020
Zadavatel: |  |  | ČNB |  |  | Projektant: | DOMOV Gold Power s.r.o.
Uchazeč: |  |  | Vyplň údaj |  |  | Zpracovatel: | Ing. Vítězslav Stejskal
PČ | Typ | Kód | Popis | MJ | Množství | J.cena [CZK] | Cena celkem [CZK] | Cenová soustava |  | DPH | J. Nh [h] | Nh celkem [h] | J. hmotnost [t] | Hmotnost celkem [t] | J. suť [t] | Suť Celkem [t]
Náklady soupisu celkem | [6 empty] | 0 |  |  |  |  | 0 |  | 0 |  | 0 |  | D | -1 | [7 empty] | 0
| D | D1 | A – Rozvaděč RF 1, RF 2, elektroinstalační materiál |  |  |  | 0 |  |  |  |  | 0 |  | 0 |  | 0 | 1 | D | 0 | ROZPOCET | [6 empty] | 0
1 | K | Pol1 | Plastová rozvodnice 48 modulů | ks | 1 |  | 0 |  |  | základní |  | 0 | 0 | 0 | 0 | 0 | 4 | K | 1 | ROZPOCET | 0 | 0 | 0 | 0 | 0 | 1 | 0 | 4 | 2
| PP |  | Plastová rozvodnice 48 modulů | [14 empty] | PP | 1
2 | K | Pol2 | Plastová rozvodnice 24 modulů, min. krytí IP 65 | ks | 1 |  | 0 |  |  | základní |  | 0 | 0 | 0 | 0 | 0 | 4 | K | 1 | ROZPOCET | 0 | 0 | 0 | 0 | 0 | 1 | 0 | 4 | 4
| PP |  | Plastová rozvodnice 24 modulů, min. krytí IP 65 | [14 empty] | PP | 1
3 | K | Pol3 | Pojistkový odpojovač DC 2p | ks | 5 |  | 0 |  |  | základní |  | 0 | 0 | 0 | 0 | 0 | 4 | K | 1 | ROZPOCET | 0 | 0 | 0 | 0 | 0 | 1 | 0 | 4 | 6
| PP |  | Pojistkový odpojovač DC 2p | [14 empty] | PP | 1
4 | K | Pol4 | Přepěťová ochrana DC | ks | 4 |  | 0 |  |  | základní |  | 0 | 0 | 0 | 0 | 0 | 4 | K | 1 | ROZPOCET | 0 | 0 | 0 | 0 | 0 | 1 | 0 | 4 | 8
| PP |  | Přepěťová ochrana DC | [14 empty] | PP | 1
5 | K | Pol5 | Přepěťová ochrana AC | ks | 1 |  | 0 |  |  | základní |  | 0 | 0 | 0 | 0 | 0 | 4 | K | 1 | ROZPOCET | 0 | 0 | 0 | 0 | 0 | 1 | 0 | 4 | 10
| PP |  | Přepěťová ochrana AC | [14 empty] | PP | 1
6 | K | Pol6 | Jistič FVE 3x32A | ks | 1 |  | 0 |  |  | základní |  | 0 | 0 | 0 | 0 | 0 | 4 | K | 1 | ROZPOCET | 0 | 0 | 0 | 0 | 0 | 1 | 0 | 4 | 12
| PP |  | Jistič FVE 3x32A | [14 empty] | PP | 1
7 | K | Pol7 | Jistič 1x6A | ks | 1 |  | 0 |  |  | základní |  | 0 | 0 | 0 | 0 | 0 | 4 | K | 1 | ROZPOCET | 0 | 0 | 0 | 0 | 0 | 1 | 0 | 4 | 14
| PP |  | Jistič 1x6A | [14 empty] | PP | 1
8 | K | Pol8 | Jistič HDO 6A | ks | 1 |  | 0 |  |  | základní |  | 0 | 0 | 0 | 0 | 0 | 4 | K | 1 | ROZPOCET | 0 | 0 | 0 | 0 | 0 | 1 | 0 | 4 | 16
| PP |  | Jistič HDO 6A | [14 empty] | PP | 1
9 | K | Pol9 | Relé HDO | ks | 1 |  | 0 |  |  | základní |  | 0 | 0 | 0 | 0 | 0 | 4 | K | 1 | ROZPOCET | 0 | 0 | 0 | 0 | 0 | 1 | 0 | 4 | 18
| PP |  | Relé HDO | [14 empty] | PP | 1
10 | K | Pol10 | Stykač HDO 3NC | ks | 1 |  | 0 |  |  | základní |  | 0 | 0 | 0 | 0 | 0 | 4 | K | 1 | ROZPOCET | 0 | 0 | 0 | 0 | 0 | 1 | 0 | 4 | 20
| PP |  | Stykač HDO 3NC | [14 empty] | PP | 1
11 | K | Pol11 | Kabel CYA 6mm | m | 250 |  | 0 |  |  | základní |  | 0 | 0 | 0 | 0 | 0 | 4 | K | 1 | ROZPOCET | 0 | 0 | 0 | 0 | 0 | 1 | 0 | 4 | 22
| PP |  | Kabel CYA 6mm | [14 empty] | PP | 1
12 | K | Pol12 | Kabel CYA 6mm zžl. | m | 80 |  | 0 |  |  | základní |  | 0 | 0 | 0 | 0 | 0 | 4 | K | 1 | ROZPOCET | 0 | 0 | 0 | 0 | 0 | 1 | 0 | 4 | 24
| PP |  | Kabel CYA 6mm zžl. | [14 empty] | PP | 1
13 | K | Pol13 | Kabel CYKY J 5x 16mm | m | 15 |  | 0 |  |  | základní |  | 0 | 0 | 0 | 0 | 0 | 4 | K | 1 | ROZPOCET | 0 | 0 | 0 | 0 | 0 | 1 | 0 | 4 | 26
| PP |  | Kabel CYKY J 5x 16mm | [14 empty] | PP | 1
14 | K | Pol14 | Chránička ohebná UV stabilní | m | 40 |  | 0 |  |  | základní |  | 0 | 0 | 0 | 0 | 0 | 4 | K | 1 | ROZPOCET | 0 | 0 | 0 | 0 | 0 | 1 | 0 | 4 | 28
| PP |  | Chránička ohebná UV stabilní | [14 empty] | PP | 1
15 | K | Pol15 | Chránička - plastové kabelové koryto | m | 60 |  | 0 |  |  | základní |  | 0 | 0 | 0 | 0 | 0 | 4 | K | 1 | ROZPOCET | 0 | 0 | 0 | 0 | 0 | 1 | 0 | 4 | 30
| PP |  | Chránička - plastové kabelové koryto | [14 empty] | PP | 1
16 | K | Pol16 | podružná kabeláž pro ovládání HDO, monitoring FVE | kpl | 1 |  | 0 |  |  | základní |  | 0 | 0 | 0 | 0 | 0 | 4 | K | 1 | ROZPOCET | 0 | 0 | 0 | 0 | 0 | 1 | 0 | 4 | 32
| PP |  | podružná kabeláž pro ovládání HDO, monitoring FVE | [14 empty] | PP | 1
17 | K | Pol17 | drobný spojovací a elektro materiál | kpl | 1 |  | 0 |  |  | základní |  | 0 | 0 | 0 | 0 | 0 | 4 | K | 1 | ROZPOCET | 0 | 0 | 0 | 0 | 0 | 1 | 0 | 4 | 34
| PP |  | drobný spojovací a elektro materiál | [14 empty] | PP | 1
| D | D2 | B – Prvky fotovoltaické elektrárny |  |  |  | 0 |  |  |  |  | 0 |  | 0 |  | 0 | 1 | D | 0 | ROZPOCET | [6 empty] | 0
18 | K | Pol18 | Fotovoltaické panely o celkovém výkonu min. 19,4 max. 20kWp- počet potřebných FV panelů dle zvolené technologie a výrobce fotovoltaických panelů (max. 59ks panelů) | kpl | 1 |  | 0 |  |  | základní |  | 0 | 0 | 0 | 0 | 0 | 4 | K | 1 | ROZPOCET | 0 | 0 | 0 | 0 | 0 | 1 | 0 | 4 | 36
| PP |  | Fotovoltaické panely o celkovém výkonu min. 19,4 max. 20kWp- počet potřebných FV panelů dle zvolené technologie a výrobce fotovoltaických panelů (max. 59ks panelů) | [14 empty] | PP | 1
19 | K | Pol19 | Konstrukce kotvení FV panelů pomocí přitíženého konstrukčního systému, plastové vany se zátěži k nímž je kotvena hliníková podkladová konstrukce pro přichycení FV panelů | kpl | 1 |  | 0 |  |  | základní |  | 0 | 0 | 0 | 0 | 0 | 4 | K | 1 | ROZPOCET | 0 | 0 | 0 | 0 | 0 | 1 | 0 | 4 | 38
| PP |  | Konstrukce kotvení FV panelů pomocí přitíženého konstrukčního systému, plastové vany se zátěži k nímž je kotvena hliníková podkladová konstrukce pro přichycení FV panelů | [14 empty] | PP | 1
20 | K | Pol20 | Zatížení plastových van kačírkem frakce 16/32 mm dle statického výpočtu zatížení, dle PBŘ min tl. 40 mm | kpl | 1 |  | 0 |  |  | základní |  | 0 | 0 | 0 | 0 | 0 | 4 | K | 1 | ROZPOCET | 0 | 0 | 0 | 0 | 0 | 1 | 0 | 4 | 40
| PP |  | Zatížení plastových van kačírkem frakce 16/32 mm dle statického výpočtu zatížení, dle PBŘ min tl. 40 mm | [14 empty] | PP | 1
21 | K | Pol21 | CNV1 - Měnič (příp. měniče) optimalizovaný pro FV systém o výkonu 20kWp a nesmí být nižší než 17kW AC, provoz měniče plně automatický, všechna nastavení a data musí zůstat uložena, střídač musí umožnit dálkový přenos dat | kpl | 1 |  | 0 |  |  | základní |  | 0 | 0 | 0 | 0 | 0 | 4 | K | 1 | ROZPOCET | 0 | 0 | 0 | 0 | 0 | 1 | 0 | 4 | 42
| PP |  | CNV1 - Měnič (příp. měniče) optimalizovaný pro FV systém o výkonu 20kWp a nesmí být nižší než 17kW AC, provoz měniče plně automatický, všechna nastavení a data musí zůstat uložena, střídač musí umožnit dálkový přenos dat | [14 empty] | PP | 1
22 | K | Pol22 | Elektroinstlační práce, vyřízení a splnění podmínek ČEZ Distribuce (výměna elektroměru) | kpl | 1 |  | 0 |  |  | základní |  | 0 | 0 | 0 | 0 | 0 | 4 | K | 1 | ROZPOCET | 0 | 0 | 0 | 0 | 0 | 1 | 0 | 4 | 44
| PP |  | Elektroinstlační práce, vyřízení a splnění podmínek ČEZ Distribuce (výměna elektroměru) | [14 empty] | PP | 1
23 | K | Pol23 | Připojení pro dálkový monitoring výroby prostřednictvím WLAN | kpl | 1 |  | 0 |  |  | základní |  | 0 | 0 | 0 | 0 | 0 | 4 | K | 1 | ROZPOCET | 0 | 0 | 0 | 0 | 0 | 1 | 0 | 4 | 46
| PP |  | Připojení pro dálkový monitoring výroby prostřednictvím WLAN | [14 empty] | PP | 1
24 | K | Pol24 | Přípomocné stavební práce (průrazy včetně zapravení, požární ucpávky s PO EI 45 DP1) | kpl | 1 |  | 0 |  |  | základní |  | 0 | 0 | 0 | 0 | 0 | 4 | K | 1 | ROZPOCET | 0 | 0 | 0 | 0 | 0 | 1 | 0 | 4 | 48
| PP |  | Přípomocné stavební práce (průrazy včetně zapravení, požární ucpávky s PO EI 45 DP1) | [14 empty] | PP | 1
25 | K | Pol25 | Pozinkovaný ocelový žlab s víkem rozměru 100x150 mm kotvený do podkladních betonových dlaždic (dlaždice viz stavební část) | m | 76 |  | 0 |  |  | základní |  | 0 | 0 | 0 | 0 | 0 | 4 | K | 1 | ROZPOCET | 0 | 0 | 0 | 0 | 0 | 1 | 0 | 4 | 50
| PP |  | Pozinkovaný ocelový žlab s víkem rozměru 100x150 mm kotvený do podkladních betonových dlaždic (dlaždice viz stavební část) | [14 empty] | PP | 1
26 | K | Pol34 | Pozinkovaný ocelový kabelový žlab s víkem rozměru 50x60 mm uchycený k panelům fotovoltaiky | m | 100 |  | 0 |  |  | základní |  | 0 | 0 | 0 | 0 | 0 | 4 | K | 1 | ROZPOCET | 0 | 0 | 0 | 0 | 0 | 1 | 0 | 4 | -1367190959
| PP |  | Pozinkovaný ocelový kabelový žlab s víkem rozměru 50x60 mm uchycený k panelům fotovoltaiky | [14 empty] | PP | 1
| D | D3 | C – Přesun hmot a suti |  |  |  | 0 |  |  |  |  | 0 |  | 0 |  | 0 | 1 | D | 0 | ROZPOCET | [6 empty] | 0
27 | K | Pol26 | Vnitrostaveništní doprava a přesun hmot | kpl | 1 |  | 0 |  |  | základní |  | 0 | 0 | 0 | 0 | 0 | 4 | K | 1 | ROZPOCET | 0 | 0 | 0 | 0 | 0 | 1 | 0 | 4 | 52
| PP |  | Vnitrostaveništní doprava a přesun hmot | [14 empty] | PP | 1
28 | K | Pol27 | Ekologická likvidace odpadů a suti | kpl | 1 |  | 0 |  |  | základní |  | 0 | 0 | 0 | 0 | 0 | 4 | K | 1 | ROZPOCET | 0 | 0 | 0 | 0 | 0 | 1 | 0 | 4 | 54
| PP |  | Ekologická likvidace odpadů a suti | [14 empty] | PP | 1
| D | D4 | D – Ostatní náklady |  |  |  | 0 |  |  |  |  | 0 |  | 0 |  | 0 | 1 | D | 0 | ROZPOCET | [6 empty] | 0
29 | K | Pol28 | Ostatní náklady jinde neuvedené | kpl | 1 |  | 0 |  |  | základní |  | 0 | 0 | 0 | 0 | 0 | 4 | K | 1 | ROZPOCET | 0 | 0 | 0 | 0 | 0 | 1 | 0 | 4 | 56
| PP |  | Ostatní náklady jinde neuvedené | [14 empty] | PP | 1
30 | K | Pol29 | Projekční práce – výrobní dokumentace technologie fotovoltaické elektrárny | kpl | 1 |  | 0 |  |  | základní |  | 0 | 0 | 0 | 0 | 0 | 4 | K | 1 | ROZPOCET | 0 | 0 | 0 | 0 | 0 | 1 | 0 | 4 | 58
| PP |  | Projekční práce – výrobní dokumentace technologie fotovoltaické elektrárny | [14 empty] | PP | 1
31 | K | Pol30 | Projekční práce - statické posouzení zátěže pro jednotlivé plastové vany FVE vzhledem k zatížení větrem | kpl | 1 |  | 0 |  |  | základní |  | 0 | 0 | 0 | 0 | 0 | 4 | K | 1 | ROZPOCET | 0 | 0 | 0 | 0 | 0 | 1 | 0 | 4 | 60
| PP |  | Projekční práce - statické posouzení zátěže pro jednotlivé plastové vany FVE vzhledem k zatížení větrem | [14 empty] | PP | 1
32 | K | Pol31 | Projekční práce – dokumentace skutečného provedení | kpl | 1 |  | 0 |  |  | základní |  | 0 | 0 | 0 | 0 | 0 | 4 | K | 1 | ROZPOCET | 0 | 0 | 0 | 0 | 0 | 1 | 0 | 4 | 62
| PP |  | Projekční práce – dokumentace skutečného provedení | [14 empty] | PP | 1
33 | K | Pol32 | Provedení výchozí revize | kpl | 1 |  | 0 |  |  | základní |  | 0 | 0 | 0 | 0 | 0 | 4 | K | 1 | ROZPOCET | 0 | 0 | 0 | 0 | 0 | 1 | 0 | 4 | 64
| PP |  | Provedení výchozí revize | [14 empty] | PP | 1
34 | K | Pol33 | Informační výstražné značení rozvaděčů a informační tabule na vstupu do budovy "FOTOVOLTAIKA NA STŘEŠE" | kpl | 1 |  | 0 |  |  | základní |  | 0 | 0 | 0 | 0 | 0 | 4 | K | 1 | ROZPOCET | 0 | 0 | 0 | 0 | 0 | 1 | 0 | 4 | 66
| PP |  | Informační výstražné značení rozvaděčů a informační tabule na vstupu do budovy "FOTOVOLTAIKA NA STŘEŠE" | [14 empty] | PP | 1

## VRN - Vedlejší rozpočtové...
{019c10d3-c64d-42dd-ad23-f41120d3b383}
2
| KRYCÍ LIST SOUPISU PRACÍ | [7 empty] | v --- níže se nacházejí doplnkové a pomocné údaje k sestavám --- v | [8 empty] | False
Stavba:
Oprava střechy a instalace FV panelů na budově pobočky ČNB v HK
Objekt:
VRN - Vedlejší rozpočtové náklady
| KSO: |  | 801 62 39 |  |  | CC-CZ:
| Místo: |  | Hořická ul. 1652, 502 00 HK |  |  | Datum: | 7. 9. 2020
| Zadavatel: |  |  |  |  | IČ: | 48136450
|  | ČNB |  |  |  | DIČ: | CZ48136450
| Uchazeč: |  |  |  |  | IČ: | Vyplň údaj
|  | Vyplň údaj |  |  |  | DIČ: | Vyplň údaj
| Projektant: |  |  |  |  | IČ: | 47469218
|  | ATELIÉR ZÍDKA, arch. kancelář, spol. s r.o. |  |  |  | DIČ: | CZ47469218
| Zpracovatel: |  |  |  |  | IČ: | 47469218
|  | Ing. Jiří Milička |  |  |  | DIČ: | CZ47469218
Poznámka:
Zhotovitel vyplňuje pouze barevně vyznačená pole.
| Cena bez DPH | [5 empty] | 0
|  |  | Základ daně |  |  | Sazba daně | Výše daně
| DPH | základní | 0 |  |  | 21% | 0
|  | snížená | 0 |  |  | 15% | 0
|  | zákl. přenesená | 0 |  |  | 21% | 0
|  | sníž. přenesená | 0 |  |  | 15% | 0
|  | nulová | 0 |  |  | 0% | 0
| Cena s DPH |  |  | v | CZK |  | 0
REKAPITULACE ČLENĚNÍ SOUPISU PRACÍ
Stavba:
Oprava střechy a instalace FV panelů na budově pobočky ČNB v HK
Objekt:
VRN - Vedlejší rozpočtové náklady
Místo: |  |  | Hořická ul. 1652, 502 00 HK |  |  | Datum: | 7. 9. 2020
Zadavatel: |  |  | ČNB |  |  | Projektant: | ATELIÉR ZÍDKA, arch. kancelář, spol. s r.o.
Uchazeč: |  |  | Vyplň údaj |  |  | Zpracovatel: | Ing. Jiří Milička
Kód dílu - Popis | [6 empty] | Cena celkem [CZK]
Náklady stavby celkem | [6 empty] | 0 | [11 empty] | -1
| VRN - Vedlejší rozpočtové náklady | [5 empty] | 0
| VRN1 - Průzkumné, geodetické a projektové práce | [5 empty] | 0
| VRN3 - Zařízení staveniště | [5 empty] | 0
| VRN4 - Inženýrská činnost | [5 empty] | 0
SOUPIS PRACÍ
Stavba:
Oprava střechy a instalace FV panelů na budově pobočky ČNB v HK
Objekt:
VRN - Vedlejší rozpočtové náklady
Místo: |  |  | Hořická ul. 1652, 502 00 HK |  |  | Datum: | 7. 9. 2020
Zadavatel: |  |  | ČNB |  |  | Projektant: | ATELIÉR ZÍDKA, arch. kancelář, spol. s r.o.
Uchazeč: |  |  | Vyplň údaj |  |  | Zpracovatel: | Ing. Jiří Milička
PČ | Typ | Kód | Popis | MJ | Množství | J.cena [CZK] | Cena celkem [CZK] | Cenová soustava |  | DPH | J. Nh [h] | Nh celkem [h] | J. hmotnost [t] | Hmotnost celkem [t] | J. suť [t] | Suť Celkem [t]
Náklady soupisu celkem | [6 empty] | 0 |  |  |  |  | 0 |  | 0 |  | 0 |  | D | -1 | [7 empty] | 0
| D | VRN | Vedlejší rozpočtové náklady |  |  |  | 0 |  |  |  |  | 0 |  | 0 |  | 0 | 5 | D | 0 | ROZPOCET | [6 empty] | 0
| D | VRN1 | Průzkumné, geodetické a projektové práce |  |  |  | 0 |  |  |  |  | 0 |  | 0 |  | 0 | 5 | D | 1 | ROZPOCET | [6 empty] | 0
1 | K | 011002000-R1 | Průzkumné práce - zaměření střešních vpustí a prověření možnosti demontáže a napojení vpustí nově navržených | kpl | 1 |  | 0 |  |  | základní |  | 0 | 0 | 0 | 0 | 0 | 1024 | K | 2 | ROZPOCET | 0 | 0 | 0 | 0 | 0 | 1 | 0 | 1024 | 764727310
| PP |  | Průzkumné práce - zaměření střešních vpustí a prověření možnosti demontáže a napojení vpustí nově navržených | [14 empty] | PP | 2
2 | K | 011002000-R2 | Průzkumné práce - doměření všech stávajících výrobků PSV, výtahových šachet, jednotek VZT a zjištění ostatních údajů potřebných pro navržené úpravy střechy a výrobků PSV | kpl | 2 |  | 0 |  |  | základní |  | 0 | 0 | 0 | 0 | 0 | 1024 | K | 2 | ROZPOCET | 0 | 0 | 0 | 0 | 0 | 1 | 0 | 1024 | -901782353
| PP |  | Průzkumné práce - doměření všech stávajících výrobků PSV, výtahových šachet, jednotek VZT a zjištění ostatních údajů potřebných pro navržené úpravy střechy a výrobků PSV | [14 empty] | PP | 2
3 | K | 013002000-R1 | Projekční práce - provedení dokumentace skutečného provedení stavby - stavební část | kpl | 1 |  | 0 |  |  | základní |  | 0 | 0 | 0 | 0 | 0 | 1024 | K | 2 | ROZPOCET | 0 | 0 | 0 | 0 | 0 | 1 | 0 | 1024 | 918938998
| PP |  | Projekční práce - provedení dokumentace skutečného provedení stavby - stavební část | [14 empty] | PP | 2
4 | K | 013002000-R2 | Projekční práce - výrobní dokumentace výrobků PSV stavby, kladečské plány izolací a kotvení střešní krytiny | kpl | 1 |  | 0 |  |  | základní |  | 0 | 0 | 0 | 0 | 0 | 1024 | K | 2 | ROZPOCET | 0 | 0 | 0 | 0 | 0 | 1 | 0 | 1024 | -1604188984
| PP |  | Projekční práce - výrobní dokumentace výrobků PSV stavby, kladečské plány izolací a kotvení střešní krytiny | [14 empty] | PP | 2
| D | VRN3 | Zařízení staveniště |  |  |  | 0 |  |  |  |  | 0 |  | 0 |  | 0 | 5 | D | 1 | ROZPOCET | [6 empty] | 0
5 | K | 031002000-R1 | Bezpečnostní ohrazení ploch veřejného prostranství dle vyznačené situace včetně výstražného značení | m | 60 |  | 0 |  |  | základní |  | 0 | 0 | 0 | 0 | 0 | 1024 | K | 2 | ROZPOCET | 0 | 0 | 0 | 0 | 0 | 1 | 0 | 1024 | 738904927
| PP |  | Bezpečnostní ohrazení ploch veřejného prostranství dle vyznačené situace včetně výstražného značení | [14 empty] | PP | 2
6 | K | 031002000-R2 | Související práce pro zařízení staveniště (úprava staveniště a zřízení objektu ZS) | kpl | 1 |  | 0 |  |  | základní |  | 0 | 0 | 0 | 0 | 0 | 1024 | K | 2 | ROZPOCET | 0 | 0 | 0 | 0 | 0 | 1 | 0 | 1024 | 1592576046
| PP |  | Související práce pro zařízení staveniště (úprava staveniště a zřízení objektu ZS) | [14 empty] | PP | 2
7 | K | 032002000-R1 | staveništní výtah - doprava, montáž, pronájem, demontáž | kpl | 1 |  | 0 |  |  | základní |  | 0 | 0 | 0 | 0 | 0 | 1024 | K | 2 | ROZPOCET | 0 | 0 | 0 | 0 | 0 | 1 | 0 | 1024 | -1742091079
| PP |  | staveništní výtah - doprava, montáž, pronájem, demontáž | [14 empty] | PP | 2
8 | K | 033002000-R1 | Staveništní rozvaděč elektro a měření | kpl | 1 |  | 0 |  |  | základní |  | 0 | 0 | 0 | 0 | 0 | 1024 | K | 2 | ROZPOCET | 0 | 0 | 0 | 0 | 0 | 1 | 0 | 1024 | -517929208
| PP |  | Staveništní rozvaděč elektro a měření | [14 empty] | PP | 2
9 | K | 033002000-R2 | Staveništní vodovod včetně uzávěrů a měření | kpl | 1 |  | 0 |  |  | základní |  | 0 | 0 | 0 | 0 | 0 | 1024 | K | 2 | ROZPOCET | 0 | 0 | 0 | 0 | 0 | 1 | 0 | 1024 | -1737952071
| PP |  | Staveništní vodovod včetně uzávěrů a měření | [14 empty] | PP | 2
10 | K | 034002000-R3 | Dopravní značení | kpl | 1 |  | 0 |  |  | základní |  | 0 | 0 | 0 | 0 | 0 | 1024 | K | 2 | ROZPOCET | 0 | 0 | 0 | 0 | 0 | 1 | 0 | 1024 | -2073464225
| PP |  | Dopravní značení | [14 empty] | PP | 2
11 | K | 034002000-R5 | Zabezpečení střech proti zatečení v závislosti na zvolených pracovních úsecích včetně posouzení stability a odolnosti proti povětrnosti | kpl | 1 |  | 0 |  |  | základní |  | 0 | 0 | 0 | 0 | 0 | 1024 | K | 2 | ROZPOCET | 0 | 0 | 0 | 0 | 0 | 1 | 0 | 1024 | 357617641
| PP |  | Zabezpečení střech proti zatečení v závislosti na zvolených pracovních úsecích včetně posouzení stability a odolnosti proti povětrnosti | [14 empty] | PP | 2
12 | K | 034002000-R7 | Zajištění bezpečnosti práce osob ve výškách a zajištění materiálu proti pádu | kpl | 1 |  | 0 |  |  | základní |  | 0 | 0 | 0 | 0 | 0 | 1024 | K | 2 | ROZPOCET | 0 | 0 | 0 | 0 | 0 | 1 | 0 | 1024 | -623217959
| PP |  | Zajištění bezpečnosti práce osob ve výškách a zajištění materiálu proti pádu | [14 empty] | PP | 2
13 | K | 039002000-R1 | Zrušení zařízení staveniště (demontáž ZS a uvedení ploch do předchozího stavu) | kpl | 1 |  | 0 |  |  | základní |  | 0 | 0 | 0 | 0 | 0 | 1024 | K | 2 | ROZPOCET | 0 | 0 | 0 | 0 | 0 | 1 | 0 | 1024 | 973328157
| PP |  | Zrušení zařízení staveniště (demontáž ZS a uvedení ploch do předchozího stavu) | [14 empty] | PP | 2
| D | VRN4 | Inženýrská činnost |  |  |  | 0 |  |  |  |  | 0 |  | 0 |  | 0 | 5 | D | 1 | ROZPOCET | [6 empty] | 0
14 | K | 043002000-R1 | Zátopová zkouška střech včetně prací potřebných pro realizaci zkoušky (spotřeba vody viz samostatná položka) | kpl | 7 |  | 0 |  |  | základní |  | 0 | 0 | 0 | 0 | 0 | 1024 | K | 2 | ROZPOCET | 0 | 0 | 0 | 0 | 0 | 1 | 0 | 1024 | 1586848263
| PP |  | Zátopová zkouška střech včetně prací potřebných pro realizaci zkoušky (spotřeba vody viz samostatná položka) | [14 empty] | PP | 2
15 | K | 043002000-R2 | Zaškolení a seznámení s obsluhou a údržbou | kpl | 1 |  | 0 |  |  | základní |  | 0 | 0 | 0 | 0 | 0 | 1024 | K | 2 | ROZPOCET | 0 | 0 | 0 | 0 | 0 | 1 | 0 | 1024 | -2078965069
| PP |  | Zaškolení a seznámení s obsluhou a údržbou | [14 empty] | PP | 2